## Índice
GRUNDFOS
INDICE
Condiciones generales
Bombas Sumergibles de pozo profundo | SQ | Bombas Horizontales
| SP |  | Basic Line
Motores Grundfos
SQ Flex
Bombas Presurizadoras | UPA | Dosing
| SBA |  | Smart
| Scala1 |  | Accesorios Smart
| Scala2 |  | Smart XL
| Hydro CME |  | Accesorios XL
| Hydro CMBE |  | DMX
| CMBE TWIN |  | Accesorios DMX
| Hydro Multi-E |  | DME
| Hydro MPC-E |  | Accesorios DME
Hydro Multi-BE
|  | Recirculación, calefacción y Refrigeración | UPS 100
Centrifugas Horizontales Multi-Etapas | CM |  | UPS 200
| CMI |  | AlphaComfort
| CMG |  | TP
CMV Y CME
|  | Bombas de Achique y Efluentes | KP
Centrifugas Horizontales Normalizadas | NB |  | AP
| NK |  | SOLOLIFT
APB
APG
Centrifugas Verticales Multi-Etapas | CR |  | SEG
| CR XL |  | DWK
| CRI |  | TABLEROS LC 231 / LC 241
| CRN |  | SL1
| CRN XL |  | SLV
| CRE |  | SE1
| CRIE |  | SEV
| CRNE |  | Accesorios de montaje
Agitadores
Variadores de frecuencia | CUE |  | Tableros y acc. eléctricos

## SQ
|  | SQ (50 Hz - 60 Hz) | [6 empty] | Volver al Índice
Electrobombas sumergibles para pozos de 4" ( y también para 3")
|  |  |  | ALTURA MANOMETRICA (Metros) | [25 empty] | Ø
Modelo | Código | HP | Valor de Lista (US$) | 5 | 10 | 15 | 20 | 25 | 30 | 35 | 40 | 45 | 50 | 55 | 60 | 65 | 70 | 75 | 80 | 90 | 100 | 110 | 120 | 130 | 140 | 160 | 180 | 200 | 220 | DES
SQ 1-35 | 96510178 | 0.5 | 1202 |  |  | 1.7 | 1.6 | 1.4 | 1.25 | 1 | 0.75 | 0.35 | [17 empty] | 1 1/4"
SQ 1-50 | 96510179 | 0.5 | 1280 |  |  |  |  | 1.7 | 1.6 | 1.5 | 1.4 | 1.3 | 1 | 0.9 | 0.8 | 0.6 | 0.1 | [6 empty] | CAUDAL (m3/h) | [5 empty] | 1 1/4"
SQ 1-65 | 96510190 | 0.5 | 1359 | [7 empty] | 1.7 | 1.5 | 1.4 | 1.3 | 1.25 | 1.1 | 1 | 0.9 | 0.75 | 0.4 | [9 empty] | 1 1/4"
SQ 1-80 | 96510191 | 0.75 | 1650 | [7 empty] | 1.75 | 1.65 | 1.6 | 1.55 | 1.5 | 1.4 | 1.3 | 1.2 | 1.15 | 1 | 0.8 | 0.5 | [7 empty] | 1 1/4"
SQ 1-95 | 96510192 | 1 | 1718 | [9 empty] | 1.7 | 1.65 | 1.6 | 1.5 | 1.45 | 1.4 | 1.35 | 1.25 | 1.2 | 1 | 0.8 | 0.6 | 0.2 |  |  |  |  | 1 1/4"
SQ 1-110 | 96510193 | 1 | 1786 | [11 empty] | 1.7 | 1.65 | 1.6 | 1.55 | 1.5 | 1.45 | 1.35 | 1.25 | 1.1 | 0.95 | 0.8 | 0.3 |  |  |  | 1 1/4"
SQ 1-155 | 96510196 | 1.5 | 2276 | [17 empty] | 1.6 | 1.55 | 1.5 | 1.4 | 1.3 | 1.2 | 1 | 0.8 | 0.5 | 1 1/4"
SQ 2-35 | 96510198 | 0.5 | 1212 |  | 3.35 | 3.15 | 3 | 2.7 | 2.4 | 2 | 1.35 | [18 empty] | 1 1/4"
SQ 2-55 | 96510199 | 0.75 | 1295 |  |  |  | 3.3 | 3.2 | 3 | 2.9 | 2.7 | 2.5 | 2.2 | 2 | 1.5 | 0.65 | [13 empty] | 1 1/4"
SQ 2-70 | 96510200 | 1 | 1471 |  |  |  |  | 3.35 | 3.3 | 3.2 | 3.1 | 2.95 | 2.8 | 2.6 | 2.5 | 2.3 | 2 | 1.8 | 1.45 | [10 empty] | 1 1/4"
SQ 2-85 | 96510201 | 1.5 | 1617 | [6 empty] | 3.35 | 3.3 | 3.18 | 3.1 | 3 | 2.8 | 2.75 | 2.6 | 2.5 | 2.3 | 1.95 | 1.4 | [8 empty] | 1 1/4"
SQ 2-100 | 96510202 | 1.5 | 1990 | [8 empty] | 3.3 | 3.28 | 3.2 | 3.1 | 3 | 2.95 | 2.85 | 2.75 | 2.5 | 2.25 | 1.95 | 1.55 | 0.75 | [5 empty] | 1 1/4"
SQ 2-115 | 96510203 | 2 | 1998 | [9 empty] | 3.4 | 3.33 | 3.27 | 3.2 | 3.15 | 3.06 | 3 | 2.85 | 2.65 | 2.45 | 2.23 | 1.96 | 1.6 |  |  |  |  | 1 1/4"
SQ 3-30 | 96510204 | 0.5 | 1189 |  |  | 4.2 | 3.75 | 3.2 | 2.4 | 0.8 | [19 empty] | 1 1/4"
SQ 3-40 | 96510205 | 0.75 | 1254 |  |  |  | 4.4 | 4.2 | 3.9 | 3.6 | 3.2 | 2.7 | 2.08 | 0.65 | [15 empty] | 1 1/4"
SQ 3-55 | 96510206 | 1 | 1471 | [5 empty] | 4.3 | 4.15 | 3.9 | 3.68 | 3.41 | 3.1 | 2.7 | 2.24 | 1.5 | [12 empty] | 1 1/4"
SQ 3-65 | 96510207 | 1.5 | 1617 | [7 empty] | 4.2 | 4.1 | 3.9 | 3.7 | 3.5 | 3.3 | 3 | 2.7 | 2.3 | 0.9 | [9 empty] | 1 1/4"
SQ 3-80 | 96510208 | 2 | 1990 | [8 empty] | 4.5 | 4.2 | 4.08 | 3.9 | 3.7 | 3.6 | 3.4 | 3.2 | 2.7 | 2 | 0.32 | [7 empty] | 1 1/4"
SQ 3-95 | 96510209 | 2 | 2059 | [9 empty] | 4.4 | 4.3 | 4.18 | 4.06 | 3.9 | 3.8 | 3.65 | 3.3 | 2.9 | 2.5 | 1.75 | 0.6 | [5 empty] | 1 1/4"
SQ 3-105 | 96510210 | 2 | 2140 | [11 empty] | 4.3 | 4.2 | 4.15 | 4 | 3.9 | 3.7 | 3.4 | 3.12 | 2.73 | 2.26 | 1.5 |  |  |  |  | 1 1/4"
SQ 5-15 | 96510211 | 0.5 | 1180 | 6.4 | 5.2 | 3.09 | [23 empty] | 1 1/2"
SQ 5-25 | 96510212 | 0.75 | 1212 |  | 6.9 | 6.3 | 5.6 | 4.6 | 3.2 | 0.6 | [19 empty] | 1 1/2"
SQ 5-35 | 96510213 | 1 | 1458 |  |  | 7.12 | 6.7 | 6.2 | 5.7 | 5.1 | 4.3 | 3.3 | 1.65 | [10 empty] | CAUDAL (m3/h) | [5 empty] | 1 1/2"
SQ 5-50 | 96510214 | 1.5 | 1652 |  |  | 7.4 | 7.2 | 6.9 | 6.6 | 6.2 | 5.8 | 5.3 | 4.8 | 4.2 | 3.3 | 2.15 | 0.3 | [12 empty] | 1 1/2"
SQ 5-60 | 96510215 | 2 | 2064 |  |  |  | 7.4 | 7.2 | 7.03 | 6.78 | 6.5 | 6.2 | 5.8 | 5.5 | 5.1 | 4.6 | 4.05 | 3.3 | 2.4 | [10 empty] | 1 1/2"
SQ 5-70 | 96510217 | 2 | 2122 |  |  |  |  | 7.4 | 7.3 | 7.1 | 6.8 | 6.6 | 6.4 | 6.1 | 5.8 | 5.5 | 5.25 | 4.8 | 4.4 | 3.3 | 1.5 | [8 empty] | 1 1/2"
SQ 7-15 | 96510218 | 0.75 | 1580 | 8.2 | 6.7 | 4.6 | 0.9 | [22 empty] | 1 1/2"
SQ 7-30 | 96510219 | 1 | 1742 |  | 8.9 | 8.3 | 7.6 | 6.7 | 5.6 | 4.06 | 1.5 | [18 empty] | 1 1/2"
SQ 7-40 | 96510220 | 1.5 | 2206 |  |  |  | 8.8 | 8.4 | 7.9 | 7.3 | 6.7 | 5.9 | 5 | 3.7 | 1.8 | [14 empty] | 1 1/2"

## SQ Flex
SQ FLEX |  |  | Volver al Índice
Bombas sumergibles flexibles para energía solar y/o eólica
> Bombas helicoidales (cavidades progresivas) o centrífugas |  |  |  | > Protección incorporada contra alta temperatura
> Para pozo de 3" ó 4" con energía solar y/o eólica |  |  |  | > Protección incorporada contra baja tensión
> Puede complementarse con generador o batería |  |  |  | > Protección incorporada contra sobrecarga
> Íntegramente construida en acero inoxidable |  |  |  | > Motor de imán permanente
> Protección incorporada contra trabajo en seco |  |  |  | > Ideal para reemplazar a viejos molinos
> Protección incorporada contra sobretensión
Clave de nomenclatura:
Ejemplo en bombas de rotor helicoidal: |  |  | SQF 1.2 - 2 | Ejemplo en bombas centrífugas: |  | SQF 5A - 3
Tipo |  |  |  | Tipo
Caudal nom. a 3000 rpm [m3/h] |  |  |  | Caudal nom. a 3000 rpm [m3/h]
Nro. de etapas |  |  |  | Nro. de etapas
Modelo | Código | Valor de Lista (US$) |  | Modelo | Código | Valor de Lista (US$)
SQF 0.6-2 | 95027324 | 3436 |  | IO-101 | 96475074 | 850
SQF 0.6-3 | 95027326 | 3436 |  | Controlador IO 102 | 96475065 | Consultar
SQF 1.2-2 | 95027328 | 3436 |  | Caja de control CU200 | 96625360 | 877
SQF 1.2-3 | 96834838 | 3434 |  | IO 50 | 97907253 | 140
SQF 2.5-2 | 95027330 | 3436 |  | GF100S Crystalline Solar Panel | 98614404 | 355
SQF3A-10 | 95027336 | 3307 |  | RSI Inversor 3000 | 98449972 | Consultar
SQF5A-3 | 95027338 | 3307
SQF5A-7 | 95027342 | 3307

## SP
SP | [10 empty] | Volver al Índice
Electrobombas sumergibles
> Electrobombas sumergibles para pozo de 4" a 12"
> Integramente construidas en acero inoxidable AISI 304
> Alta eficiencia, lo que lleva a un marcado ahorro en el consumo de energia
> Valvula de retencion incorporada
> Posee cojinetes de empuje inverso
> Cojinetes que evitan acumulacion de arena
> Maximo contenido tolerable de arena en el agua (50 gr/m3)
> Apta para instalacion horizontal
Clave de nomenclatura:
[7 empty] | Ejemplo: | [6 empty] | SP 95 - 5 - AB N
Tipo
Caudal nominal [m3/h]
Nro. de impulsores
1er (A), 2do (B) Impulsor con diametro reducido
Tipo de acero inoxidable
|  |  |  | ALTURA MANOMÉTRICA (Metros) | [22 empty] | Ø
Modelo | Código (Solo cuerpo) | HP | Valor de Lista (US$) | 10 | 15 | 20 | 30 | 40 | 50 | 60 | 70 | 80 | 90 | 100 | 110 | 120 | 130 | 140 | 160 | 180 | 200 | 250 | 300 | 350 | 400 | 500 | Des
SP 2A-6 | 9000006 | 0.5 | 607 | 2.7 | 2.5 | 2.25 | 1.43 | [19 empty] | 1 1/4"
SP 2A-9 | 9000009 | 0.5 | 668 |  | 2.67 | 2.52 | 2.18 | 1.68 | 0.74 | [10 empty] | CAUDAL (m3/h) | [6 empty] | 1 1/4"
SP 2A-13 | 9000013 | 0.75 | 749 |  |  | 2.72 | 2.51 | 2.28 | 1.99 | 1.6 | 0.97 | [15 empty] | 1 1/4"
SP 2A-18 | 9000018 | 1 | 851 |  |  |  | 2.68 | 2.55 | 2.4 | 2.2 | 1.98 | 1.7 | 1.34 | 0.8 | [12 empty] | 1 1/4"
SP 2A-23 | 9000023 | 1.5 | 953 |  |  |  |  | 2.68 | 2.57 | 2.44 | 2.31 | 2.15 | 1.99 | 1.79 | 1.52 | 1.18 | 0.72 | [9 empty] | 1 1/4"
SP 2A-28 | 9000028 | 2 | 1054 | [5 empty] | 2.68 | 2.6 | 2.49 | 2.38 | 2.27 | 2.14 | 2 | 1.84 | 1.64 | 1.38 | 0.66 | [7 empty] | 1 1/4"
SP 2A-33 | 9000033 | 2 | 1157 | [6 empty] | 2.65 | 2.57 | 2.49 | 2.4 | 2.3 | 2.2 | 2.09 | 1.96 | 1.82 | 1.44 | 0.93 | [6 empty] | 1 1/4"
SP 2A-65 | 9100065 | 4 | 3078 | [10 empty] | 2.88 | 2.65 | 2.61 | 2.57 | 2.53 | 2.45 | 2.36 | 2.26 | 1.99 | 1.62 | 1.04 |  |  | 1 1/4"
SP 2A-75 | 9300075 | 5 | 9403 | [12 empty] | 2.69 | 2.66 | 2.63 | 2.56 | 2.49 | 2.42 | 2.21 | 1.96 | 1.63 | 1.15 |  | 1 1/4"
|  |  |  | 10 | 15 | 20 | 30 | 40 | 50 | 60 | 70 | 80 | 90 | 100 | 110 | 120 | 130 | 140 | 160 | 180 | 200 | 250 | 300 | 350 | 400 | 500 | Des
SP 3A-6 | 10000006 | 0.5 | 633 | 4.36 | 4.02 | 3.62 | 2.36 | [19 empty] | 1 1/4"
SP 3A-9 | 10000009 | 0.75 | 693 |  | 4.38 | 4.15 | 3.6 | 2.87 | 1.53 | [17 empty] | 1 1/4"
SP 3A-12 | 10000012 | 1 | 755 |  |  | 4.4 | 4.04 | 3.65 | 3.09 | 2.41 | 1.03 | [10 empty] | CAUDAL (m3/h) |  |  |  |  | 1 1/4"
SP 3A-15 | 10000015 | 1.5 | 816 |  |  |  | 4.3 | 4 | 3.65 | 3.26 | 2.75 | 2 | 0.76 | [13 empty] | 1 1/4"
SP 3A-18 | 10000018 | 1.5 | 878 |  |  |  | 4.38 | 4.15 | 3.9 | 3.61 | 3.29 | 2.85 | 2.31 | 1.47 | 0.4 | [11 empty] | 1 1/4"
SP 3A-22 | 10000022 | 2 | 958 |  |  |  |  | 4.35 | 4.15 | 3.95 | 3.72 | 3.48 | 3.18 | 2.85 | 2.4 | 1.79 | 0.89 | [9 empty] | 1 1/4"
SP 3A-25 | 10000025 | 2 | 1019 |  |  |  |  | 4.5 | 4.23 | 4.05 | 3.88 | 3.67 | 3.47 | 3.2 | 2.91 | 2.54 | 2.06 | 1.42 | [8 empty] | 1 1/4"
SP 3A-33 | 10000033 | 3 | 1180 | [6 empty] | 4.35 | 4.22 | 4.1 | 3.9 | 3.8 | 3.7 | 3.5 | 3.3 | 3.1 | 2.57 | 1.75 | 0.65 | [5 empty] | 1 1/4"
SP 3A-52 | 10100052 | 5 | 3321 | [12 empty] | 4.4 | 4.3 | 4.2 | 4 | 3.8 | 3.6 | 2.9 | 1.3 |  |  |  | 1 1/4"
SP 3A-60 | 10100060 | 5 | 3729 | [14 empty] | 4.34 | 4.18 | 4.01 | 3.83 | 3.3 | 2.54 | 1.06 |  |  | 1 1/4"
|  |  |  | 10 | 15 | 20 | 30 | 40 | 50 | 60 | 70 | 80 | 90 | 100 | 110 | 120 | 130 | 140 | 160 | 180 | 200 | 250 | 300 | 350 | 400 | 500 | Des
SP 5A-4 | 5000004 | 0.5 | 618 | 6.31 | 5.24 | 3.56 | [20 empty] | 1 1/2"
SP 5A-6 | 5000006 | 0.75 | 660 | 6.77 | 6.3 | 5.63 | 3.45 | [19 empty] | 1 1/2"
SP 5A-8 | 5000008 | 1 | 703 |  | 6.76 | 6.34 | 5.27 | 3.51 | 0.4 | [10 empty] | CAUDAL (m3/h) | [6 empty] | 1 1/2"
SP 5A-12 | 5000012 | 1.5 | 782 |  |  |  | 6.3 | 5.62 | 4.75 | 3.45 | 1.27 | [15 empty] | 1 1/2"
SP 5A-17 | 5000017 | 2 | 884 |  |  |  | 6.78 | 6.38 | 5.93 | 5.41 | 4.79 | 3.95 | 2.71 | 1.09 | [12 empty] | 1 1/2"
SP 5A-21 | 5000021 | 3 | 966 |  |  |  |  | 6.78 | 6.45 | 6.1 | 5.7 | 5.26 | 4.72 | 4.04 | 3.08 | 1.75 | 0.5 | [9 empty] | 1 1/2"
SP 5A-25 | 5000025 | 3 | 1046 | [5 empty] | 6.65 | 6.4 | 6.07 | 5.75 | 5.4 | 5 | 4.47 | 3.84 | 3.01 | 1.93 | [8 empty] | 1 1/2"
SP 5A-33 | 5000033 | 4 | 1209 | [6 empty] | 6.75 | 6.56 | 6.34 | 6.11 | 5.86 | 5.61 | 5.32 | 5 | 4.63 | 3.71 | 2.3 | 0.68 | [5 empty] | 1 1/2"
SP 5A-38 | 5100038 | 5 | 3255 | [8 empty] | 6.65 | 6.48 | 6.29 | 6.1 | 5.9 | 5.68 | 5.44 | 4.91 | 4.22 | 3.28 | [5 empty] | 1 1/2"
SP 5A-44 | 5100044 | 5 | 3663 | [8 empty] | 6.76 | 6.62 | 6.46 | 6.29 | 6.13 | 5.95 | 5.75 | 5.34 | 4.85 | 4.24 | 1.67 |  |  |  |  | 1 1/2"
SP 5A-60 | 5170060 | 7.5 | 5226 | [11 empty] | 6.77 | 6.67 | 6.55 | 6.43 | 6.19 | 5.92 | 5.64 | 4.78 | 3.48 | 1.29 |  |  | 1 1/2"
SP 5A-75 | 5300075 | 10 | 10901 | [14 empty] | 6.75 | 6.57 | 6.38 | 6.19 | 5.63 | 4.97 | 4.09 | 2.7 |  | 1 1/2"
|  |  |  | ALTURA MANOMÉTRICA (Metros) | [22 empty] | Ø
Modelo | Código (Solo cuerpo) | HP | Valor de Lista (US$) | 10 | 15 | 20 | 30 | 40 | 50 | 60 | 70 | 80 | 90 | 100 | 110 | 120 | 130 | 140 | 160 | 180 | 200 | 250 | 300 | 350 | 400 | 500 | Des
SP 7-5 | 98698968 | 1 | 745 |  | 8,9 | 7.7 | [13 empty] | CAUDAL (m3/h) | [6 empty] | 1 1/2"
SP 7-8 | 98698969 | 1.5 | 977 |  |  |  | 8.14 | 6 | [18 empty] | 1 1/2"
SP 7-12 | 98698970 | 2 | 1285 |  |  |  |  | 8.6 | 7.6 | 6.1 | 2.2 | [15 empty] | 1 1/2"
SP 7-17 | 98698971 | 3 | 1669 | [5 empty] | 9 | 8 | 7.7 | 6.7 | 5.5 | 2 | [12 empty] | 1 1/2"
SP 7-23 | 98698972 | 4 | 2026 | [7 empty] | 9 | 8.5 | 7.8 | 7.3 | 6.6 | 5.6 | 4.4 | [9 empty] | 1 1/2"
SP 7-27 | 98698973 | 5 | 2437 | [8 empty] | 9 | 8.7 | 8.3 | 7.6 | 7.2 | 6.5 | 5.8 | 1 | [7 empty] | 1 1/2"
SP 7-37 | 98698975 | 7 | 3211 | [12 empty] | 8.7 | 8.5 | 8.2 | 7.44 | 6.5 | 5.18 | [5 empty] | 1 1/2"
SP 7-42 | 98698976 | 7 | 3595 | [14 empty] | 8.7 | 8.1 | 7.5 | 6,6 | [5 empty] | 1 1/2"
SP 7-51 | 98698977 | 10 | 4290 | [15 empty] | 8.8 | 8.44 | 8 | 6.4 | 2 |  |  |  | 1 1/2"
SP 7-59 | 98698978 | 10 | 8876 | [17 empty] | 8,63 | 7,55 | 6,02 | 1 |  |  | 1 1/2"
|  |  |  | 10 | 15 | 20 | 30 | 40 | 50 | 60 | 70 | 80 | 90 | 100 | 110 | 120 | 130 | 140 | 160 | 180 | 200 | 250 | 300 | 350 | 400 | 500 | Des
SP 9-5 | 98699217 | 1.5 | 933 |  |  | 11 | 6.2 | [19 empty] | 2"
SP 9-8 | 98699218 | 2 | 1280 |  |  |  | 11.4 | 9.4 | 3.9 | [17 empty] | 2"
SP 9-10 | 98703913 | 3 | 1514 |  |  |  |  | 10.91 | 9.42 | 6.7 | [16 empty] | 2"
SP 9-11 | 98699219 | 3 | 1627 | [5 empty] | 11.5 | 10.3 | 8.4 | [15 empty] | 2"
|  |  |  | 10 | 15 | 20 | 30 | 40 | 50 | 60 | 70 | 80 | 90 | 100 | 110 | 120 | 130 | 140 | 160 | 180 | 200 | 250 | 300 | 350 | 400 | 500 | Des
SP 11-5 | 98699093 | 1.5 | 984 |  | 14,2 | 12,1 | [20 empty] | 2"
SP 11-7 | 98699094 | 2 | 1231 |  |  |  | 11,4 | 3 | [11 empty] | CAUDAL (m3/h) | [6 empty] | 2"
SP 11-11 | 98699095 | 3 | 1730 |  |  |  |  | 13 | 10,6 | 6.44 | [16 empty] | 2"
SP 11-15 | 98699096 | 4 | 2228 | [5 empty] | 13,8 | 12.3 | 10.4 | 7.39 | [14 empty] | 2"
SP 11-20 | 98699097 | 5 | 2852 | [7 empty] | 13.4 | 12.2 | 10.8 | 8.9 | 5.91 | [11 empty] | 2"
|  |  |  | 10 | 15 | 20 | 30 | 40 | 50 | 60 | 70 | 80 | 90 | 100 | 110 | 120 | 130 | 140 | 160 | 180 | 200 | 250 | 300 | 350 | 400 | 500 | Des
SP 14-6 | 98699117 | 2 | 1158 |  |  | 16.8 | 9.8 | [19 empty] | 2"
SP 14-8 | 98699118 | 3 | 1420 |  |  |  | 15.5 | 10.7 | [18 empty] | 2"
SP 14-11 | 98699119 | 4 | 1821 |  |  |  |  | 16 | 13.2 | 7.44 | [8 empty] | CAUDAL (m3/h) | [7 empty] | 2"
SP 14-13 | 98699120 | 4 | 2087 |  |  |  |  | 17.8 | 15.6 | 12.9 | 8 | [15 empty] | 2"
SP 14-15 | 98699121 | 5 | 2351 | [5 empty] | 17.8 | 16.5 | 14.8 | 12.6 | 8.9 | 3.3 | [12 empty] | 2"
SP 14-17 | 98699122 | 5 | 2613 | [5 empty] | 18.2 | 16.7 | 15 | 12.3 | 8.1 | 1 | [12 empty] | 2"
SP 14-20 | 98699123 | 7 | 2862 | [7 empty] | 16.8 | 15.3 | 13.2 | 10.3 | 6.1 | [11 empty] | 2"
SP 14-23 | 98699124 | 7 | 3411 | [7 empty] | 18.04 | 17.7 | 16.6 | 14 | 11.9 | 8.7 | 4.34 | [9 empty] | 2"
SP 14-27 | 98711363 | 10 | 3943 | [8 empty] | 18.19 | 17.4 | 16.9 | 14.9 | 13.7 | 11.8 | 9.21 | [8 empty] | 2"
|  |  |  | ALTURA MANOMÉTRICA (Metros) | [24 empty] | Ø
Modelo | Código (Solo cuerpo) | HP | Valor de Lista (US$) | 5 | 10 | 15 | 20 | 25 | 30 | 35 | 40 | 45 | 50 | 55 | 60 | 65 | 70 | 75 | 80 | 90 | 100 | 110 | 120 | 130 | 140 | 160 | 180 | 200 | Des
SP 17-1 | 12A00001 | 0.75 | 1168 | 20,1 | 9 | [23 empty] | 2 1/2"
SP 17-2 | 12A00002 | 1.5 | 1390 |  | 21 | 17 | 10 | [21 empty] | 2 1/2"
SP 17-3 | 12A00003 | 3 | 1606 |  |  | 22 | 19.2 | 16 | 11.5 | 2 | [12 empty] | CAUDAL (m3/h) | [5 empty] | 2 1/2"
SP 17-4 | 12A00004 | 3 | 1819 |  |  |  | 21.8 | 20 | 17.5 | 14.5 | 11 | 5 | [16 empty] | 2 1/2"
SP 17-5 | 12A00005 | 5 | 2157 |  |  |  |  | 22 | 20.5 | 18.7 | 16.6 | 14.2 | 11.3 | 6 | [14 empty] | 2 1/2"
SP 17-6 | 12A00006 | 5 | 2459 | [5 empty] | 22 | 21 | 19.5 | 18 | 16.3 | 14 | 11.5 | 8 | [12 empty] | 2 1/2"
SP 17-7 | 12A00007 | 5 | 2671 | [6 empty] | 22 | 21 | 19.6 | 18.5 | 17 | 15.2 | 13.5 | 11.2 | 8 | [10 empty] | 2 1/2"
SP 17-8 | 12A00008 | 7.5 | 2970 | [8 empty] | 21.4 | 20.6 | 19.2 | 18.1 | 16.9 | 15.5 | 13.8 | 12 | 4 | [8 empty] | 2 1/2"
SP 17-9 | 12A00009 | 7.5 | 3183 | [9 empty] | 21.5 | 20.7 | 19.6 | 18.5 | 17.5 | 16.2 | 15 | 11.8 | 5 | [7 empty] | 2 1/2"
SP 17-10 | 12A00010 | 7.5 | 3395 | [9 empty] | 22 | 21.3 | 20.5 | 19.5 | 18.8 | 17.8 | 16.7 | 14.4 | 11.3 | 5.8 | [6 empty] | 2 1/2"
SP 17-11 | 12A00011 | 10 | 3628 | [11 empty] | 21.6 | 21 | 20.2 | 19.3 | 18.5 | 16.9 | 14.5 | 12 | 7.8 | [5 empty] | 2 1/2"
SP 17-12 | 12A00012 | 10 | 3830 | [12 empty] | 21.6 | 21 | 20.4 | 19.6 | 18.1 | 16.2 | 14.2 | 11.7 | 7.8 |  |  |  |  | 2 1/2"
SP 17-13 | 12A00013 | 10 | 4024 | [12 empty] | 22 | 21.5 | 20.9 | 20.4 | 19 | 17.4 | 15.9 | 13.9 | 11.5 | 8 |  |  |  | 2 1/2"
SP 17-14 | 12A00014 | 15 | 4220 | [14 empty] | 21.8 | 21.3 | 20.2 | 18.8 | 17.5 | 15.9 | 14 | 12 |  |  |  | 2 1/2"
SP 17-15 | 12A00015 | 15 | 4461 | [14 empty] | 22 | 21.8 | 20.8 | 19.5 | 18.5 | 17 | 15.5 | 13.8 | 8.8 |  |  | 2 1/2"
SP 17-16 | 12A00016 | 15 | 4649 | [16 empty] | 21.2 | 20.2 | 19.1 | 18 | 16.5 | 15.2 | 11.3 |  |  | 2 1/2"
SP 17-17 | 12A00017 | 15 | 4833 | [16 empty] | 21.5 | 20.7 | 19.8 | 18.6 | 17.3 | 16.2 | 13.1 | 8.7 |  | 2 1/2"
SP 17-18 | 12A00018 | 15 | 5017 | [17 empty] | 21.5 | 20.6 | 19.5 | 18.6 | 17.4 | 14.9 | 11.6 | 5 | 2 1/2"
SP 17-19 | 12A00019 | 15 | 5201 | [17 empty] | 21.8 | 21 | 20.1 | 19.1 | 18.2 | 16 | 13.1 | 9.3 | 2 1/2"
SP 17-20 | 12A00020 | 15 | 5430 | [17 empty] | 22 | 21.3 | 20.4 | 19.8 | 18.7 | 16.8 | 14.4 | 11.2 | 2 1/2"
SP 17-21 | 12A00021 | 20 | 5805 | [18 empty] | 22 | 21.2 | 20.5 | 19.7 | 17.9 | 15.9 | 13.4 | 2 1/2"
|  |  |  | 100 | 120 | 140 | 160 | 180 | 200 | 220 | 240 | 260 | 280 | 300 | 320 | 340 | 360 | 380 | 400 | 420 | 440 | 460 | 480 | 500 | 520 | 580 | 630 | 670 | Des
SP 17-22 | 12A00022 | 20 | 6112 |  | 21.6 | 20.2 | 18.5 | 16.7 | 14.4 | 11.8 | 7.6 | [17 empty] | 2 1/2"
SP 17-23 | 12A00023 | 20 | 6296 |  | 21.8 | 20.5 | 19 | 17.15 | 15.3 | 13 | 9.9 | [17 empty] | 2 1/2"
SP 17-24 | 12A00024 | 20 | 6479 |  | 22 | 20.8 | 19.5 | 17.9 | 16 | 14 | 11.5 | 7.6 | [16 empty] | 2 1/2"
SP 17-25 | 12A00025 | 20 | 6659 |  |  | 21.5 | 20.1 | 18.8 | 17.1 | 15.2 | 13.1 | 10.2 | [6 empty] | CAUDAL (m3/h) | [9 empty] | 2 1/2"
SP 17-27 | 12A00027 | 20 | 7191 |  |  | 22 | 20.8 | 19.5 | 18.2 | 16.6 | 14.9 | 12.8 | 10 | 3 | [14 empty] | 2 1/2"
SP 17-28 | 12A00028 | 25 | 7366 |  |  |  | 21.5 | 20.3 | 19.1 | 17.6 | 16.1 | 14.3 | 12.1 | 9.1 | [14 empty] | 2 1/2"
SP 17-29 | 12A00029 | 25 | 7538 |  |  |  | 21.7 | 20.6 | 19.5 | 18.1 | 16.7 | 15 | 13.1 | 10.8 | 6.6 | [13 empty] | 2 1/2"
SP 17-32 | 12A00032 | 25 | 8228 |  |  |  |  | 21.5 | 20,3 | 19,4 | 18,1 | 16,9 | 15,4 | 13,8 | 11,8 | 9,1 | [12 empty] | 2 1/2"
SP 17-33 | 12A00033 | 25 | 8400 |  |  |  |  | 21.7 | 20.6 | 19.6 | 18.5 | 17.3 | 15.9 | 14.5 | 12.7 | 10.5 | 7 | [11 empty] | 2 1/2"
SP 17-36 | 12A00036 | 30 | 8902 | [5 empty] | 21.5 | 20.7 | 19.7 | 18.6 | 17.6 | 16.5 | 15 | 13.6 | 11.8 | 9.6 | 5 | [9 empty] | 2 1/2"
SP 17-40 | 12A00040 | 30 | 9593 | [6 empty] | 21.5 | 20.7 | 19.8 | 18.9 | 17.9 | 16.9 | 15.7 | 14.5 | 13.1 | 11.5 | 8.3 | 5.8 | [7 empty] | 2 1/2"
SP 17-48 | 12A40048 | 35 | 12747 | [8 empty] | 21.6 | 21 | 20.2 | 19.5 | 18.6 | 17.9 | 17.1 | 16.1 | 15.1 | 14.1 | 13 | 11.5 | 9.8 | 7.2 |  |  |  | 3"
[12 empty] | ALTURA MANOMETRICA (Metros) | [17 empty] | Ø
Modelo | Código (Solo cuerpo) | HP | Valor de Lista (US$) | 5 | 10 | 15 | 20 | 25 | 30 | 35 | 40 | 45 | 50 | 55 | 60 | 65 | 70 | 75 | 80 | 90 | 100 | 110 | 120 | 130 | 140 | 160 | 180 | 200 | 250 | Des
SP 30-1 | 13A00001 | 1.5 | 1259 | 34 | 14 | [24 empty] | 3"
SP 30-2 | 13A00002 | 3 | 1528 |  | 36.5 | 29 | 16 | [22 empty] | 3"
SP 30-3 | 13A00003 | 5 | 1799 |  |  | 36 | 32 | 26 | 16 | 4 | [12 empty] | CAUDAL (m3/h) | [6 empty] | 3"
SP 30-4 | 13A00004 | 5 | 2071 |  |  |  | 36.5 | 34 | 30 | 24 | 16 | 8 | [17 empty] | 3"
SP 30-5 | 13A00005 | 7.5 | 2505 |  |  |  |  | 37 | 35 | 32 | 28.5 | 24 | 17 | 10 | [15 empty] | 3"
SP 30-6 | 13A00006 | 7.5 | 2897 |  |  |  |  | 39 | 37 | 35 | 32.3 | 30 | 26.3 | 22 | 16.3 | 10 | 4 | [12 empty] | 3"
SP 30-7 | 13AA0007 | 10 | 3065 | [5 empty] | 39 | 37 | 35.5 | 34 | 31.5 | 29 | 26 | 22 | 17 | 12 | 6 | [10 empty] | 3"
SP 30-8 | 13AA0008 | 10 | 3322 | [6 empty] | 39 | 37.3 | 35 | 34 | 32 | 30 | 27.5 | 24.7 | 21 | 16.3 | 7 | [9 empty] | 3"
SP 30-9 | 13A00009 | 15 | 3465 | [7 empty] | 39 | 37.2 | 36 | 34.3 | 33 | 31.2 | 29.3 | 27 | 24.2 | 17 | 8.5 | [8 empty] | 3"
SP 30-10 | 13A00010 | 15 | 3712 | [8 empty] | 38.5 | 37.3 | 36 | 34.5 | 33 | 32 | 30 | 28 | 23 | 16.2 | 9 | [7 empty] | 3"
SP 30-11 | 13A00011 | 15 | 3955 | [8 empty] | 39 | 38 | 36.5 | 35.8 | 34.7 | 33.5 | 32 | 30.5 | 27 | 22 | 16 | 9.3 | [6 empty] | 3"
SP 30-12 | 13A00012 | 15 | 4196 | [9 empty] | 39 | 38.3 | 37.2 | 36.2 | 35.1 | 34 | 33 | 30.1 | 26.7 | 22.3 | 16.3 | 10.2 | [5 empty] | 3"
SP 30-13 | 13A00013 | 15 | 4596 | [10 empty] | 39 | 38 | 37 | 36.1 | 35 | 34 | 31.8 | 29 | 26 | 21 | 14.8 | 10.5 |  |  |  |  | 3"
SP 30-14 | 13A00014 | 20 | 5082 | [11 empty] | 39 | 38.2 | 37.5 | 36.5 | 35.5 | 33.7 | 31.5 | 29.3 | 26 | 20.7 | 16.3 | 5 |  |  |  | 3"
SP 30-15 | 13A00015 | 20 | 5327 | [12 empty] | 39 | 38.2 | 37 | 36.3 | 34.6 | 32.8 | 30.8 | 28.1 | 25 | 21 | 11.3 |  |  |  | 3"
SP 30-16 | 13A00016 | 20 | 5577 | [13 empty] | 39 | 38.5 | 37.5 | 36 | 34.2 | 32.7 | 30.3 | 28 | 25.1 | 16.8 | 7.3 |  |  | 3"
SP 30-17 | 13A00017 | 20 | 5818 | [14 empty] | 39 | 38 | 36.7 | 35.1 | 33.3 | 31.7 | 29.8 | 27.3 | 20.5 | 12.3 |  |  | 3"
SP 30-18 | 13A00018 | 25 | 6059 | [15 empty] | 39 | 38 | 36.5 | 35.3 | 33.3 | 32 | 29.1 | 25 | 17.3 | 9.1 |  | 3"
SP 30-19 | 13A00019 | 25 | 6304 | [16 empty] | 38.5 | 37 | 35.8 | 34.2 | 33 | 31.2 | 27 | 21 | 13.2 |  | 3"
SP 30-20 | 13A00020 | 25 | 6345 | [16 empty] | 39 | 37.5 | 36.7 | 35 | 33.7 | 32.1 | 28.8 | 23.7 | 17 |  | 3"
SP 30-22 | 13A00022 | 30 | 7407 | [17 empty] | 39 | 37.9 | 36.5 | 35.5 | 34 | 31.3 | 28 | 23.1 | 6.2 | 3"
SP 30-23 | 13A00023 | 30 | 7652 | [18 empty] | 38.1 | 37 | 35.9 | 34.9 | 32.3 | 29.3 | 25.5 | 10.3 | 3"
SP 30-26 | 13A00026 | 30 | 8363 | [19 empty] | 38.1 | 37.2 | 36.2 | 34.2 | 32 | 29.2 | 18.8 | 3"
|  |  |  | 120 | 140 | 160 | 180 | 200 | 220 | 240 | 260 | 280 | 300 | 320 | 340 | 360 | 380 | 400 | 420 | 440 | 460 | 480 | 500 | 520 | 540 | 560 | 580 | 600 | 620 | Des
SP 30-29 | 13A00029 | 35 | 9066 |  | 38 | 36.3 | 34.2 | 32.3 | 30.1 | 27.3 | 23.7 | 19 | 14 | 9 | [8 empty] | CAUDAL (m3/h) | [6 empty] | 3"
SP 30-30 | 13A00030 | 35 | 9299 |  | 38.2 | 36.8 | 34.8 | 33 | 31 | 28.2 | 25.1 | 21 | 16.3 | 11.7 | 6 | [14 empty] | 3"
SP 30-31 | 13A00031 | 35 | 9527 |  | 38.5 | 37.1 | 35 | 33.3 | 31.5 | 29.1 | 26.3 | 22.8 | 18.3 | 13.9 | 9 | [14 empty] | 3"
SP 30-35 | 13A00035 | 40 | 10442 |  |  | 38.3 | 37 | 35.3 | 34 | 32.3 | 30.5 | 28.2 | 25.7 | 22.3 | 18.6 | 14.2 | 10.2 | 4.7 | [11 empty] | 3"
SP 30-43 | 13AC0043 | 50 | 15668 |  |  |  |  | 38.5 | 37.2 | 36 | 34.9 | 33.5 | 32.1 | 30.9 | 29.1 | 27 | 24.5 | 21.5 | 18.1 | 14.8 | 11.2 | 7.5 | [7 empty] | 3"
|  |  |  | ALTURA MANOMETRICA (Metros) | [27 empty] | Ø
Modelo | Código (Solo cuerpo) | HP | Valor de Lista (US$) | 5 | 10 | 15 | 20 | 25 | 30 | 35 | 40 | 45 | 50 | 55 | 60 | 65 | 70 | 75 | 80 | 90 | 100 | 110 | 120 | 130 | 140 | 160 | 180 | 200 | 250 | 300 | 350 | Des
SP 46-1-B | 15A200C1 | 1.5 | 1762 | 43.7 | 2.5 | [26 empty] | 4"
SP 46-1 | 15A20001 | 3 | 1809 | 56.2 | 32.9 | [26 empty] | 4"
SP 46-2-BB | 15A200D2 | 3 | 1864 | 54.5 | 45 | 29.5 | [25 empty] | 4"
SP 46-2 | 15A20002 | 5 | 1966 |  | 57 | 49 | 34 | 12.3 | [23 empty] | 4"
SP 46-3-C | 15A200F3 | 5 | 2304 |  | 59.4 | 53.8 | 46.8 | 37.5 | 24.3 | 4.9 | [21 empty] | 4"
SP 46-3 | 15A20003 | 7.5 | 2476 |  |  | 60 | 54 | 47 | 35 | 22 | 9.28 | [20 empty] | 4"
SP 46-4-C | 15A200F4 | 7.5 | 2680 |  |  | 59.8 | 55.6 | 50.8 | 44.9 | 37.6 | 28.2 | 15.7 | [14 empty] | CAUDAL (m3/h) |  |  |  |  | 4"
SP 46-4 | 15AC0004 | 10 | 2777 |  |  |  | 60 | 56 | 51 | 45 | 38 | 28 | 15 | [18 empty] | 4"
SP 46-5 | 15AC0005 | 10 | 3209 |  |  |  |  | 59 | 56 | 52 | 47 | 42 | 36 | 28 | 19 | 7 | [15 empty] | 4"
SP 46-6 | 15A20006 | 15 | 3514 | [5 empty] | 60 | 57 | 54 | 51 | 46 | 42 | 36 | 29.96 | 23 | 14 | 4.5 | [12 empty] | 4"
SP 46-7 | 15A20007 | 15 | 3927 | [7 empty] | 57 | 54 | 52.04 | 48 | 45 | 42 | 36 | 32 | 25 | 11 | [11 empty] | 4"
SP 46-8-C | 15A200F8 | 15 | 4197 | [7 empty] | 57.9 | 55.7 | 53.3 | 50.6 | 47.7 | 44.5 | 41 | 36.9 | 32.3 | 21.3 | 6.8 | [10 empty] | 4"
SP 46-8 | 15A20008 | 17.5 | 4335 | [8 empty] | 58 | 55.98 | 54 | 51 | 47 | 45 | 42 | 37 | 28 | 15 | [10 empty] | 4"
SP 46-9-C | 15A200F9 | 17.5 | 4711 | [8 empty] | 58.5 | 56.5 | 54.5 | 52.2 | 49.8 | 47.2 | 44.3 | 41.1 | 33.5 | 23.9 | 12.2 | [9 empty] | 4"
SP 46-9 | 15A20009 | 20 | 4893 | [9 empty] | 58 | 56 | 54 | 53 | 50 | 47 | 44 | 38 | 29 | 18.5 | 5 | [8 empty] | 4"
SP 46-10 | 15A20010 | 20 | 5315 | [10 empty] | 58 | 56 | 54 | 53 | 51 | 48 | 43 | 37 | 29 | 20 | 8 | [7 empty] | 4"
SP 46-11 | 15A20011 | 25 | 5734 | [11 empty] | 59 | 57 | 56 | 54 | 53 | 48 | 44 | 38 | 31 | 23 | 13 | [6 empty] | 4"
SP 46-12 | 15A20012 | 25 | 6148 | [12 empty] | 59 | 57 | 56 | 54 | 51 | 47 | 43 | 37 | 31 | 23 | 4 | [5 empty] | 4"
SP 46-13 | 15A20013 | 30 | 6705 | [13 empty] | 60 | 58 | 56 | 53 | 51 | 47 | 43 | 38 | 32 | 18 | [5 empty] | 4"
SP 46-15 | 15A20015 | 30 | 7550 | [15 empty] | 59 | 57 | 54 | 52 | 48 | 45 | 41 | 32 | 20 | 3 |  |  |  | 4"
SP 46-16 | 15A20016 | 35 | 7968 | [16 empty] | 59 | 56 | 53 | 52 | 49 | 45 | 38 | 28 | 16 |  |  |  | 4"
SP 46-17 | 15A20017 | 35 | 8386 | [16 empty] | 60 | 58 | 55 | 53 | 51 | 47 | 41 | 33 | 23 |  |  |  | 4"
SP 46-19 | 15A20019 | 40 | 9037 | [17 empty] | 60 | 58 | 56 | 54 | 51.97 | 47 | 41 | 34 | 8 |  |  | 4"
SP 46-20 | 15A20020 | 40 | 9342 | [19 empty] | 58 | 56 | 54 | 51 | 46 | 40 | 18 |  |  | 4"
SP 46-21 | 15A20021 | 50 | 9742 | [19 empty] | 59 | 57 | 55 | 52 | 47 | 42 | 23 |  |  | 4"
SP 46-24 | 15A20024 | 50 | 10940 | [20 empty] | 59 | 58 | 55 | 52 | 48 | 34 | 15 |  | 4"
|  |  |  | 162 | 180 | 200 | 220 | 230 | 250 | 260 | 270 | 280 | 300 | 320 | 340 | 350 | 360 | 380 | 400 | 410 | 420 | 425 | 430 | 435 | 440 | 445 | 450 | 460 | 470 | 480 | 500 | Des
SP 46-33 | 15A40033 | 75 | 15797 |  |  | 58 | 56 | 54.8 | 52.4 | 51.1 | 49.6 | 48.2 | 45 | 41.3 | 37.2 | 34.8 | 32.4 | 27.4 | 21.2 | 18.1 | 14.5 | 12.7 | 10.7 | 8.5 | 5.7 | [6 empty] | 4"
|  |  |  | 5 | 10 | 15 | 20 | 25 | 30 | 35 | 40 | 45 | 50 | 55 | 60 | 65 | 70 | 75 | 80 | 90 | 100 | 110 | 120 | 130 | 140 | 160 | 180 | 200 | 250 | 300 | 350 | Des
SP 60-1 | 14A00001 | 3 | 2529 | 65.7 | 33.3 | [26 empty] | 4"
SP 60-2 | 14A00002 | 5 | 2811 |  | 70 | 56 | 38 | 23 | [23 empty] | 4"
SP 60-3 | 14A00003 | 7.5 | 3280 |  | 78 | 72 | 64 | 52 | 40 | 30 | 17 | [20 empty] | 4"
SP 60-4 | 14A00004 | 10 | 3481 |  |  | 75.98 | 72 | 66 | 60 | 50 | 41 | 33 | 25 | 10 | [12 empty] | CAUDAL (m3/h) |  |  |  |  | 4"
SP 60-5 | 14A00005 | 15 | 3722 |  |  |  | 76 | 73 | 68 | 63 | 56 | 49 | 42 | 35 | 29 | 21 | [15 empty] | 4"
SP 60-6 | 14A00006 | 15 | 4073 |  |  |  |  | 76 | 73 | 69 | 65 | 60 | 55 | 48 | 42 | 36 | 31 | 25 | 18 | [12 empty] | 4"
SP 60-7 | 14A00007 | 17.5 | 4469 | [5 empty] | 76 | 73 | 70 | 67 | 63 | 58 | 53 | 48 | 42 | 37 | 33 | 23 | [11 empty] | 4"
SP 60-8 | 14A00008 | 20 | 4825 | [5 empty] | 78 | 75 | 73 | 71 | 68 | 64 | 61 | 57 | 52 | 48 | 43 | 34 | 26 | 14 | [9 empty] | 4"
SP 60-9 | 14A00009 | 25 | 5176 | [7 empty] | 76 | 74 | 72 | 69 | 67 | 64 | 60 | 56 | 53 | 44 | 36 | 29 | 21 | [8 empty] | 4"
SP 60-10 | 14A00010 | 25 | 5524 | [8 empty] | 76 | 74 | 72 | 70 | 68 | 65 | 62 | 58 | 51 | 43 | 37 | 30 | 23 | 9.0 | [6 empty] | 4"
SP 60-11 | 14A00011 | 30 | 5998 | [8 empty] | 78 | 76 | 74 | 72 | 71 | 69 | 66 | 63 | 58 | 51 | 44 | 38 | 32 | 25 | [6 empty] | 4"
SP 60-12 | 14A00012 | 30 | 6488 | [9 empty] | 78 | 76 | 74 | 72 | 71 | 69 | 67 | 62 | 57 | 50 | 43 | 38 | 32 | 19 | [5 empty] | 4"
SP 60-13 | 14A00013 | 35 | 6848 | [10 empty] | 78 | 75.96 | 74 | 73 | 72 | 70 | 66 | 62 | 56 | 50 | 44 | 39 | 28 | 14 |  |  |  |  | 4"
SP 60-14 | 14A00014 | 35 | 7207 | [11 empty] | 77 | 76 | 75 | 73 | 72 | 68 | 64 | 59.95 | 55 | 50 | 44 | 34 | 23 |  |  |  |  | 4"
SP 60-15 | 14A00015 | 35 | 7566 | [11 empty] | 78 | 77 | 76 | 74 | 73 | 69 | 67 | 63 | 58 | 53 | 48 | 39 | 29 | 19 |  |  |  | 4"
SP 60-16 | 14A00016 | 40 | 7922 | [12 empty] | 78 | 77 | 76 | 74 | 72 | 69 | 65 | 62 | 58 | 53 | 43 | 35 | 27 |  |  |  | 4"
SP 60-17 | 14A00017 | 40 | 8105 | [13 empty] | 78 | 77 | 75 | 73 | 70 | 68 | 64 | 61 | 57 | 48 | 39 | 32 |  |  |  | 4"
SP 60-18 | 14A00018 | 50 | 8453 | [15 empty] | 77 | 75 | 73 | 70 | 68 | 64 | 61 | 53 | 45 | 37 | 15 |  |  | 4"
SP 60-19 | 14A00019 | 50 | 8800 | [15 empty] | 78 | 76 | 74 | 72 | 69 | 67 | 63 | 57 | 49 | 41 | 22 |  |  | 4"
SP 60-20 | 14A00020 | 50 | 9144 | [16 empty] | 77 | 75 | 73 | 71 | 68 | 66 | 59 | 53 | 44 | 27 |  |  | 4"
SP 60-21 | 14AA0021 | 50 | 9486 | [16 empty] | 78 | 76 | 74 | 72 | 70 | 68 | 63 | 55 | 48 | 31 |  |  | 4"
|  |  |  | 120 | 125 | 130 | 140 | 150 | 160 | 170 | 185 | 200 | 210 | 220 | 230 | 240 | 250 | 260 | 280 | 290 | 300 | 315 | 325 | 330 | 340 | 350 | 360 | 370 | 385 | 400 | 430 | Des
SP 60-24 | 14A00024 | 60 | 14614 | 75.5 | 74.8 | 73.8 | 72.1 | 70.1 | 68.1 | 65.8 | 62.2 | 58.2 | 55.1 | 52.2 | 49.1 | 46 | 42.8 | 40 | 34.3 | 31.5 | 28.5 | 23.8 | 19.8 | 17.6 | 10.9 | [6 empty] | 4"
SP 60-30 | 14A00030 | 75 | 17355 | [5 empty] | 74.2 | 72.8 | 70.5 | 68.1 | 66.3 | 64.4 | 62.5 | 60.4 | 58.1 | 55.7 | 50.7 | 48.3 | 45.9 | 42.2 | 40 | 38.7 | 36.4 | 34.2 | 31.9 | 29.6 | 25.8 | 21.8 | 5.8 | 4"
|  |  |  | ALTURA MANOMETRICA (Metros) | [27 empty] | Ø
Modelo | Código (Solo cuerpo) | HP | Valor de Lista (US$) | 10 | 15 | 20 | 25 | 30 | 35 | 40 | 45 | 50 | 55 | 60 | 65 | 70 | 75 | 80 | 90 | 100 | 110 | 120 | 130 | 140 | 160 | 180 | 200 | 250 | 300 | 350 | 400 | Des
SP 77-1 | 16A00001 | 7.5 | 4049 | 82 | 55 | 17.5 | [25 empty] | 5"
SP 77-2 | 16A00002 | 10 | 4719 |  | 97 | 86.5 | 73 | 52 | 34 | 12.0 | [21 empty] | 5"
SP 77-3 | 16A00003 | 15 | 5384 |  |  | 100 | 94 | 87 | 78.5 | 67 | 53 | 41 | 29 | 10.0 | [11 empty] | CAUDAL (m3/h) | [5 empty] | 5"
SP 77-4 | 16A00004 | 20 | 6051 |  |  |  |  | 97 | 93 | 87 | 82 | 74 | 65 | 55 | 44 | 36 | 26 | 10 | [13 empty] | 5"
SP 77-5 | 16A00005 | 25 | 6394 | [5 empty] | 99 | 95 | 92 | 87 | 83 | 77 | 72 | 63 | 55 | 47 | 32 | 11 | [11 empty] | 5"
SP 77-6 | 16A00006 | 30 | 7023 | [6 empty] | 100 | 97 | 94 | 91 | 87 | 84 | 79 | 74 | 68 | 54 | 43 | 30 | 9 | [9 empty] | 5"
SP 77-7 | 16A00007 | 35 | 7652 | [8 empty] | 99 | 96 | 94 | 91 | 88 | 84 | 81 | 72 | 61 | 49 | 39 | 29 | 10 | [7 empty] | 5"
SP 77-8 | 16A00008 | 40 | 8282 | [9 empty] | 100 | 98 | 95 | 93 | 91 | 88 | 82 | 74 | 65 | 55 | 46 | 37 | 10 | [6 empty] | 5"
SP 77-9 | 16A00009 | 40 | 8906 | [11 empty] | 99 | 96 | 94 | 92 | 87 | 82 | 76 | 67 | 59 | 50 | 33 | [6 empty] | 5"
SP 77-10 | 16A00010 | 50 | 9246 | [12 empty] | 99 | 97 | 96 | 93 | 88 | 83 | 78 | 72 | 64 | 48 | 33 | 9 |  |  |  |  | 5"
SP 77-11 | 16AA0011 | 50 | 9850 | [13 empty] | 100 | 98 | 95 | 91 | 88 | 83 | 79 | 72 | 59 | 44 | 31 |  |  |  |  | 5"
SP 77-12 | 16A00012 | 60 | 10454 | [15 empty] | 99 | 96 | 93 | 90 | 87 | 82 | 72 | 59 | 46 |  |  |  |  | 5"
SP 77-14 | 16A00014 | 75 | 11660 | [17 empty] | 98 | 96 | 93 | 90 | 84 | 75 | 65 | 38 |  |  |  | 5"
SP 77-15 | 16A00015 | 75 | 12256 | [17 empty] | 100 | 98 | 95 | 93 | 88 | 81 | 72 | 46 | 17 |  |  | 5"
SP 77-16 | 16A00016 | 84 | 12857 | [18 empty] | 100 | 98 | 95 | 91 | 84 | 78 | 55 | 31 |  |  | 5"
SP 77-18 | 16A00018 | 84 | 14050 | [20 empty] | 98 | 94 | 90 | 85 | 68 | 46 | 23 |  | 5"
SP 77-20 | 16A00020 | 100 | 15639 | [21 empty] | 98 | 94 | 90 | 78 | 59 | 39 | 16 | 5"
|  |  |  | 10 | 15 | 20 | 25 | 30 | 35 | 40 | 45 | 50 | 55 | 60 | 65 | 70 | 75 | 80 | 90 | 100 | 110 | 120 | 130 | 140 | 160 | 180 | 200 | 250 | 300 | 350 | 400 | Des
SP 95-1 | 19000001 | 7.5 | 4363 | 105 | 65 | 28 | [25 empty] | 5"
SP 95-2-A | 190000A2 | 10 | 4870 | 117 | 107 | 94.4 | 73,1 | 46,1 | 24,7 | [22 empty] | 5"
SP 95-2 | 19000002 | 12,5 | 5123 |  | 117 | 105 | 90 | 62 | 42 | 23 | [21 empty] | 5"
SP 95-3-B | 190000C3 | 15 | 5625 |  | 117 | 110 | 102 | 92.3 | 79.2 | 61.7 | 45.6 | 30.8 | 10.9 | [18 empty] | 5"
SP 95-3 | 19000003 | 20 | 5879 |  |  | 120 | 111 | 105 | 97 | 85 | 68 | 52 | 40 | 25 | [11 empty] | CAUDAL (m3/h) | [5 empty] | 5"
SP 95-4-B | 190000C4 | 20 | 6173 |  |  | 220 | 114 | 108 | 103 | 96.1 | 87.8 | 76.7 | 63.4 | 51.1 | 39.9 | 28.8 | 13.8 | [14 empty] | 5"
SP 95-4 | 19000004 | 25 | 6320 |  |  |  | 121 | 117 | 110 | 105 | 99 | 91 | 81 | 68 | 56 | 44 | 36 | 25 | [13 empty] | 5"
SP 95-5 | 19000005 | 30 | 7039 |  |  |  |  | 122 | 118 | 113 | 109 | 104 | 99 | 93 | 88 | 78 | 68 | 58 | 40 | 22 | [11 empty] | 5"
SP 95-6 | 19000006 | 35 | 7755 | [6 empty] | 120 | 118 | 113 | 110 | 106 | 102 | 98 | 92 | 86 | 69 | 54 | 40 | 25 | [9 empty] | 5"
SP 95-7 | 19000007 | 40 | 8212 | [7 empty] | 123 | 120 | 117 | 114 | 111 | 107 | 104 | 101 | 92 | 81 | 65 | 51 | 40 | 27 | [7 empty] | 5"
SP 95-8 | 19000008 | 50 | 8723 | [8 empty] | 121 | 119 | 117 | 114 | 111 | 108 | 106 | 100 | 91 | 82 | 69 | 57 | 45 | 23 | [6 empty] | 5"
SP 95-9 | 19000009 | 50 | 9401 | [9 empty] | 121 | 119 | 117 | 114 | 112 | 110 | 104 | 100 | 93 | 84 | 73 | 61 | 42 | 22 | [5 empty] | 5"
SP 95-10 | 19000010 | 60 | 10079 | [11 empty] | 122 | 120 | 117 | 115 | 111 | 107 | 103 | 97 | 91 | 83 | 62 | 44 | 26 |  |  |  |  | 5"
SP 95-11 | 19000011 | 75 | 10749 | [12 empty] | 123 | 121 | 119 | 116 | 112 | 108 | 104 | 99 | 94 | 79 | 59 | 43 |  |  |  |  | 5"
SP 95-12 | 19000012 | 75 | 11423 | [13 empty] | 123 | 121 | 119 | 115 | 111 | 108 | 104 | 100 | 89 | 73 | 56 | 18 |  |  |  | 5"
SP 95-13 | 19000013 | 75 | 12097 | [14 empty] | 123 | 120 | 117 | 114 | 111 | 108 | 104 | 96 | 84 | 68 | 34 |  |  |  | 5"
SP 95-14 | 19000014 | 84 | 12767 | [15 empty] | 123 | 120 | 116 | 113 | 111 | 108 | 101 | 93 | 81 | 46 |  |  |  | 5"
SP 95-15 | 19000015 | 100 | 13437 | [16 empty] | 122 | 119 | 116 | 114 | 111 | 105 | 98 | 89 | 56 | 27 |  |  | 5"
SP 95-16 | 19000016 | 100 | 14103 | [16 empty] | 123 | 121 | 118 | 116 | 114 | 108 | 102 | 94 | 66 | 37 |  |  | 5"
SP 95-17 | 19000017 | 100 | 14773 | [17 empty] | 122 | 120 | 117 | 115 | 110 | 105 | 99 | 76 | 46 | 26 |  | 5"
SP 95-18 | 19000018 | 125 | 15439 | [17 empty] | 123 | 121 | 119 | 116 | 112 | 108 | 102 | 83 | 54 | 36 |  | 5"
SP 95-20 | 19000020 | 125 | 16766 | [19 empty] | 121 | 119 | 115 | 111 | 106 | 94 | 70 | 50 | 24 | 5"

## Motores Grundfos
MS y MMS | [5 empty] | Volver al Índice
Motores sumergibles
Motores sumergibles encapsulados Grundfos de 4" a 6" (50Hz)
(TOTALMENTE EN ACERO INOXIDABLE AISI 304. Consultar por versiones "N" en acero 316 y "R" en acero 904L)
Modelo | Codigo Motor | Diametro | HP | Valor de Lista (US$) | Codigo Tablero | Valor de Lista (US$) | Modelo | Codigo Motor | Diametro | HP | Valor de Lista (US$)
MS402 1X230V/50 0,37kW M8 | 79213102 | 4" | 0.5 | 503 | 96802243 | Consultar | MS6000T40 3x400/50 460/60 5.5kW | 78195511 | 6" | 7.5 | 2936
MS402 1X230V/50 0,55kW M8 | 79213103 | 4" | 0.75 | 539 | 98582277 | 204 | MS6000T40 3x400/50 460/60 7.5kW | 78195512 | 6" | 10 | 2981
MS402 1X230V/50 0,75kW M8 | 79213104 | 4" | 1 | 581 | 98582295 | 236 | MS6000T40 3x400/50 460/60 9.2kW | 78195513 | 6" | 12.5 | 3411
MS402 1X230V/50 1,10kW M8 | 79213105 | 4" | 1.5 | 670 | 98582296 | 314 | MS6000T40 3x400/50 460/60 11kW | 78195514 | 6" | 15 | 3520
MS402 1X230V/50 1,50kW M8 | 79213106 | 4" | 2 | 819 | 98582381 | 394 | MS6000T40 3x400/50 460/60 13kW | 78195515 | 6" | 17.5 | 3683
MS4000 1x220-230/50 2,2kW M8 | 79214507 | 4" | 3 | Consultar | 98582401 | Consultar | MS6000T40 3x400/50 460/60 15kW | 78195516 | 6" | 20 | 3896
[7 empty] | MS6000T40 3x400/50 460/60 18.5kW | 78195517 | 6" | 25 | 4473
MS402 3X380-415V/50 0,37kW M8 | 79192002 | 4" | 0.5 | 484 |  |  | MS6000T40 3x400/50 460/60 22kW | 78195518 | 6" | 30 | 4759
MS402 3X380-415V/50 0,55kW M8 | 79192003 | 4" | 0.75 | 490 |  |  | MS6000T40 3x400/50 460/60 26kW | 78195519 | 6" | 35 | 5389
MS402 3X380-415V/50 0,75kW M8 | 79192004 | 4" | 1 | 528 |  |  | MS6000T40 3x400/50 460/60 30kW | 78195520 | 6" | 40 | 5847
MS402 3X380-415V/50 1,10kW M8 | 79192005 | 4" | 1.5 | 620
MS402 3X380-415V/50 1,50kW M8 | 79192006 | 4" | 2 | 722
MS402 3X380-415V/50 2,20kW M8 | 79192007 | 4" | 3 | 893
MS4000 3x380-415/50 3,0kW M8 | 79195508 | 4" | 4 | 1486
MS4000 3x380-415/50 4,0kW M8 | 79195510 | 4" | 5 | 1680
MS4000 3x380-415/50 5,5kW M8 | 79195511 | 4" | 7.5 | 1789
MS4000 3x380-415/50 7,5kW M8 | 79195512 | 4" | 10 | 2725
Motores sumergibles rebobinables Grundfos de 6", 8", 10" y 12" (50Hz)
Modelo | Codigo Motor | Diametro | HP | Valor de Lista (US$) |  |  | Modelo | Codigo Motor DOL | Diametro | HP | Valor de Lista (US$) | Codigo Motor SD | Valor de Lista (US$)
MMS6ST30 3x380-415/50 460/60 37kW | 96879396 | 6" | 50 | 7470 |  |  | MMS8000 400/50 460/60 45kW SIC | 96457284 | 8" | 60 | 10423 | 96457295 | 10759
Selección | Codigo | Valor de Lista (US$) |  |  |  |  | MMS10000 400/50 460/60 110kW SIC | 96430679 | 10" | 150 | Consultar | 96540276 | 26100
Motores MS6000 < = 18,5KW | 789925 | Consultar |  |  |  |  | MMS10000 400/50 460/60 132kW SIC | 96457290 | 10" | 175 | 24771 | 96457301 | Consultar
Motores MS400 y MS402 | 795750 | 60 |  |  |  |  | MMS10000 400/50 460/60 170kW SIC | 96457292 | 10" | 225 | 34163 | 96457303 | 34840
Motores MS4000 | 795981 | 60
MS610 > 22kW | 96163474 | 253 |  |  |  |  | MMS12000 400/50 190kW SIC | 96457293 | 12" | 250 | Consultar | 96457304 | Consultar
MS610 | 96163539 | Consultar |  |  |  |  | MMS12000 400/50 220kW SIC | 96430685 | 12" | 300 | 45359 | 96432110 | Consultar

## UPA
UPA | [5 empty] | Volver al Índice
Electrobomba presurizadora doméstica
> Electrobomba de uso doméstico para aumento de presión
> Arranque por demanda de flujo
> No deja la cañería presurizada
> La bomba arranca cuando hay consumo de agua y se detiene al terminar la demanda
> Sólo necesita 40 cm de altura de agua en la entrada
> Selector Manual/Automático
> No requiere tanque amortiguador
> Motor silencioso refrigerado por agua
> Incluye kit de conexiones (RP 1/2", rosca gas macho)
> Incluye herramienta de instalación
> Peso neto: 2,5 kg
> Temperatura máxima del líquido: 60°C
> Dimensiones UPA15-90-160: 214 mm x 126 mm x 104 mm
> Dimensiones UPA120-180: 180 mm x 130 mm x 151 mm
> Protección anticorrosión por cataforesis y pintura epoxi
> Cojinetes lubricados por el líquido bombeado
CODIGO | Cantidad orientativa de baños | Modelo | Potencia |  |  | Voltaje | Altura manométrica (en m.c.a.) | [11 empty] | Valor de Lista (US$) desde DCN | Cantidad por Pallet
|  |  | Watt | kw | HP |  | 1 | 2 | 3 | 4 | 5 | 6 | 7 | 8 | 9 | 10 | 11 | 12
99538895 | 2 | UPA 15-90 BLACK | 40 | 0.04 | 0.054 | 1x220v-50Hz | 1.63 | 1.5 | 1.39 | 1.21 | 1.05 | 0.85 | 0.61 | 0.35 | 0 |  |  |  | 282 | 144
99553565 | 4 | UPA 120-180 BLACK | 270 | 0.27 | 0.364 | 1x220v-50Hz |  |  |  |  | 3 | 2.75 | 2.5 | 2.25 | 2 | 1.5 | 1.25 | 0.6 | 404 | 96
CODIGO | Cantidad orientativa de baños | Modelo | Potencia |  |  | Voltaje | Altura manométrica (en m.c.a.) 1: Altura manométrica (en m.c.a.) | Valor de Lista (US$) desde BGA | Cantidad por Pallet
|  |  | Watt | kw | HP |  | 1 | 2 | 3 | 4 | 5 | 6 | 7 | 8 | 9 | 10 | 11 | 12
99541003 | 2 | UPA 15-90 BLACK | 40 | 0.04 | 0.054 | 1x220v-50Hz | 1.63 | 1.5 | 1.39 | 1.21 | 1.05 | 0.85 | 0.61 | 0.35 | 0 |  |  |  | 518 | 144
99553603 | 4 | UPA 120-180 BLACK | 270 | 0.27 | 0.364 | 1x220v-50Hz |  |  |  |  | 3 | 2.75 | 2.5 | 2.25 | 2 | 1.5 | 1.25 | 0.6 | 853 | 96

## SBA - 50 Hz (2)
SBA | [6 empty] | Volver al Índice
Bomba Sumergible Presurizadora (agua limpia)
CARACTERÍSTICAS:
Grundfos SBA es una electrobomba sumergible presurizadora automatica con una unidad de control integrado
por lo que no requiere control externo, y esta diseñada para el bombeo de agua limpia de uso domestico.
Al estar sumergida es muy silencionsa y esta construida con composite y acero inoxidable, para evitar la corrosion.
Viene equipada con un cable de 15 m y posee proteccion termica integrada contra sobrecarga y se resetea automaticamente.
Posee un flotante para seguridad contra el funcionamiento en seco, y cuenta con una rejilla que filtran particulas mayores a 1 mm.
La profundidad maxima de inmersion son 10 m y la bomba arranca cuando la presion cae debajo de los 2,2 bar.
El rango permitido de temperaturas del liquido es de 0 a 40 grados Celsius, y el voltaje de funcionamiento es 1 x 220 - 50 Hz;
Para más epecificaciones tecnicas recomendamos consultar nuestros Product Center: https://product-selection.grundfos.com/ar
El Modelo SBA 3-35 A en 50 Hz presenta un caudal nominal de 3,6 m3/h a 26,7 mca (altura nominal).
El Modelo SBA 3-45 A en 50 Hz presenta un caudal nominal de 3 m3/h a 32,6 mca (altura nominal).
Rango de temperaturas del líquido (agua): 0 °C…40 °C | [5 empty] | Rango de temperaturas del ambiente: -10 °C a 50 °C
Grado de protección: IP 68 (adecuada para sumergible) | [5 empty] | Clase de aislamiento: F
Presión de trabajo máxima: 6 bar | [5 empty] | Posee valvula de retencion incorporada
Alimentación eléctrica: Monofásicas 1 x 220-240 V - 50 Hz
|  |  | P1 | DATOS HIDRÁULICOS | [9 empty] | Descarga
MODELO | CODIGO | PRECIO (USD) | KW / HP | m.c.a. | 5 | 10 | 15 | 20 | 25 | 30 | 35 | 40 | 45 | G
SBA 3-35 A | 92713060 | 930 | 0,80 / 1,0 | m3/h | 5.7 | 5.3 | 4.8 | 4.2 | 3.5 | 2.8 | 1.8 |  |  | 1"
SBA 3-45 A | 92713068 | 979 | 1,05 / 1,4 |  | 5.9 | 5.4 | 4.9 | 4.4 | 3.9 | 3.3 | 2.7 | 1.8 | 0.3 | 1"

## Scala1
| SCALA1 - PRECIOS DE LISTA DE EXPORTACIÓN |  |  |  |  | Volver al Índice
CARACTERÍSTICAS:
Grundfos SCALA1 es una bomba multietapa autocebante que incorpora todos los componentes
de un grupo de aumento de presión en una compacta protección de composite.
Al ser autocebante, SCALA1 puede bombear agua desde un nivel inferior al de la bomba. Siempre que esté
llena de agua ("cebada"), la bomba puede elevar agua desde una profundidad de 8 m en menos de 5 minutos
Esto hace que la instalación y el arranque de la bomba sean sencillos y proporciona un suministro de agua
más fiable en instalaciones con riesgo de funcionamiento en seco y fugas en la manguera de aspiración o las tuberías.
SCALA1 puede comunicarse con la aplicación Grundfos GO mediante Bluetooth integrado, lo que permite una supervisión
detallada de la bomba y numerosas opciones de personalización, para hacer de esta bomba la más idónea para cualquier aplicación.
SCALA1 incorpora avanzadas funciones de protección tales como:
* Protección contra marcha en seco, que dentendrá automáticamente la bomba en caso de faltante de agua.
* Protección anticiclos que impide que la bomba arranque reiteradamente en caso que se produzcan fugas leves en la instalación.
* Protección de tiempo de funcionamiento máximo, que puede detener la bomba tras un período específico de funcionamiento continuo, lo que
previene posibles daños debidos a una inundación provocada por roturas de tuberías.
* Protección integrada en el motor, contra alta temperatura, por bloqueo o sobrecarga o alta temperatura ambiente.
Con Grundfos GO se puede configurar SCALA1 fácilmente como un doble sistema de grupos de aumento de presión que funcionen como bomba de
trabajo/bomba de reposo, así como bomba de trabajo/bomba auxiliar. También es posible añadir un control de entrada externo y programar la
bomba mediante la "función de calendario".
Rango de temperaturas del líquido (agua): 0 °C…45 °C | [5 empty] | Rango de temperaturas del ambiente: 0 °C …55 °C
Grado de protección: IPX4D | [5 empty] | Clase de aislamiento: F
Presión de trabajo máxima: 8 bar | [5 empty] | Presión de entrada máxima: 5 bar (#-25); 4 bar (#-35); 3 bar (#-45); 2 bar (#-55)
Alimentación eléctrica: Monofásicas 1 x 220 V - 50 Hz
|  |  |  | DATOS HIDRÁULICOS | [9 empty] | BOCAS
CODIGO | MODELO | VALOR DE LISTA (USD) | W / HP | m.c.a. | 5 | 10 | 15 | 20 | 25 | 30 | 35 | 40 | 45 | R | R
99530403 | SCALA1 3-25 1x230V 50Hz SCHUKO | 935 | 550 /0,75 | m3/h | 5.3 | 4.7 | 4 | 2.8 | 0.6 |  |  | m3/h |  | 1" | 1"
99530404 | SCALA1 3-35 1x230V 50Hz SCHUKO | 935 | 720 / 0,96 |  |  | 4.8 | 4.2 | 3.6 | 2.9 | 2.1 | 0.9 |  |  | 1" | 1"
99530405 | SCALA1 3-45 1x230V 50Hz SCHUKO | 984 | 910 / 1,20 |  |  | 5.2 | 4.7 | 4.2 | 3.6 | 3 | 2.2 | 1.3 | 0 | 1" | 1"
99530406 | SCALA1 5-25 1x230V 50Hz SCHUKO | 1102 | 650 / 0,87 |  | 5: 6.3; 10: 5.5; 15: 4.6; 20: 3.2; 25: 1.4 | 1" | 1"
99530407 | SCALA1 5-55 1x230V 50Hz SCHUKO | 1181 | 1200 / 1,60 |  | 7.1 | 6.7 | 6.3 | 5.8 | 5.3 | 4.8 | 4 | 3.1 | 2.1 | 1" | 1"
99725165 | SCALA1 Twin accessories set, GAS. Rp | 568 | (Base, Manifold, Cables y Armado)
Nota: ESTOS CODIGOS INDICAN QUE LAS SCALA1 VIENEN CON CONECTORES SCHUKO

## Scala2
SCALA 2 | [6 empty] | Volver al Índice
Electrobomba presurizadora doméstica de velocidad variable
> Electrobomba presurizadora que varía la velocidad de acuerdo a la cantidad de canillas que se vayan abriendo o cerrando, manteniendo siempre la presion elegida de manera constante.
> Máximo comfort.
> Bajo consumo - Ahorro energetico.
> Rango de presion del sistema disponible entre 1,5 y 5,5 bar (el usuario puede seleccionar la presion que desea en su hogar)
> Variador de velocidad incorporado
> Bomba, motor, unidad de control y tanque amortiguador integrados en una misma unidad compacta
> Indicador de funcionamiento, indicadores de proteccion y alarma
> Autocebante (aspiracion hasta 8 mts)
> Sensor de presión incorporado
> Protección térmica, contra trabajo en seco, protección contra alto y bajo voltaje, anticiclado
> Válvula de retención
> Conexiones flexibles para facilitar instalación
> Temperatura máxima del líquido: 45°C
> Apta para instalacion a la intemperie
> Motor encapsulado (bajo nivel de ruido, < 47 dB (A))
> Refrigerado por el líquido bombeado
CODIGO | Cantidad orientativa | Modelo | Potencia |  |  | Voltaje | Altura manométrica (en m.c.a.) | [6 empty] | Valor de Lista (US$) | Cantidad por Pallet
| de baños |  | Watt | kw | HP |  | 18 | 20 | 25 | 30 | 35 | 40 | 43
98562862 | 4 a 6 baños | SCALA2 | 550 | 0.55 | 0.75 | 1x220v-50Hz | 3.9 | 3.7 | 3.2 | 2.8 | 2.4 | 1.9 | 1.2 | 1071 | 14

## Basic Line
Basic Line |  | Volver al Índice
Linea Domestica
MODELO | CODIGO | Valor de Lista (USD) | Cantidad por Pallet
NS 30-36 3x400V 50Hz | 98907045 | 1179 | 12 pcs
JP 3-42 | 99458766 | 176 | 28 pcs
JP 3-42 PM | 99515135 | 286 | 24 pcs
JP 3-42 PT-H | 99463874 | 273 | 12 pcs
KPC 300 A | 98851053 | 281 | 48 pcs
KPC 600 A | 98851054 | 396 | 48 pcs
Unilift CC7 - A1 220-240/50 HU | 96280968 | 217 | 48 pcs

## CMBE Twin
CMBE Twin |  |  |  | Volver al Índice
Grupos de presion
Es un sistema compacto de dos boosters para suministro de agua en aplicaciones domésticas y comerciales.
El controlador de velocidad integrado permite que el CMBE Booster mantenga una presión constante en el sistema.
El control en cascada garantiza que el rendimiento del CMBE Booster se adapte automáticamente al consumo activando o desactivando las bombas.
El sistema funciona de la manera más eficiente de energía posible con un número limitado de bombas.
Es muy fácil de instalar, cuando se ha instalado la tubería (el kit del múltiple está disponible como accesorio) el sistema se pone en funcionamiento al alimentar la unidad.
El CME Booster consta de 2 unidades de CMBE Booster que incluyen:
• Válvula de 5 vías
• Tanque de expansión
• Manómetro
• Sensor de presión
Características:
• Operación en cascada y Alternancia automática
• Control de presión constante
• Llenado de tuberías
• Diseño compacto
• Robusto, acero inoxidable
• Instalación fácil (Plug & Pump)
• Protección de marcha en seco
CMBE Twin | [7 empty] | Valor de Lista (USD)
Tipo | Numero de Bombas | Código | Modelo | Tensión | Hmax | Qmax | kW
CME 3-4 | 2 | 99220844 | CMBE TWIN 3-62 1x230 50/60 Hz Fuse Box |  | 65 | 11 | 1.1 | 6582
CME 3-6 | 2 | 99220845 | CMBE TWIN 3-93 1x230 50/60 Hz Fuse Box |  | 100 | 11 | 1.5 | 6973
CME 5-4 | 2 | 99220847 | CMBE TWIN 5-62 1x230 50/60 Hz Fuse Box |  | 68 | 15.4 | 1.5 | 9056
- Accesorios
Descripción |  | Código | Detalle |  |  |  |  | Valor de Lista (USD)
Bases antibrivatorias |  | 99217259 | Patas antibrivatorias para agregar en la base del equipo |  |  |  |  | 363
Entrada / Salida |  | 99229422 | 1” conexión de la bomba | El colector tiene incluidas las valvulas para una facil conexión |  |  |  | 1008
(1” Conexión bomba) |  |  | 1½” Conexión al sistema
Entrada / Salida |  | 99229453 | 1¼” conexión de la bomba |  |  |  |  | 1008
(1 ¼” Conexión bomba) |  |  | 1½” Conexión al sistema

## SOLOLIFT
SOLOLIFT |  |  |  | Estación de elevación automática para el bombeo de aguas residuales |  |  |  | Volver al Índice
Estación de elevación automática para el bombeo de aguas residuales
> Cable con o sin enchufe (ver datos técnicos)
> Posibilidad de fijación horizontal o vertical del conector de manguera de descarga con varios adaptadores para tubos de Ø22-40mm
> Válvula de retención integrada
> Unidad motora seca y de alto rendimiento incl. Protección térmica, interruptor de presión y controlador
> Manguera de conexión de WC DN100
> Conectores flexibles para entrada (ajustable en altura) de tubos Ø36 ó 40
> Ranura para una tarjeta de alarma con zumbador (accesorio)
> Función anti obturación manual y conexión de drenaje separada para servicio
> Válvula de purga con protección contra rebosamiento
> Clips de fijación de elevación
CODIGO | Modelos | P1 (W) | Tension | Corriente (A) | Valor de Lista (USD) | Altura manométrica (en metros columna de agua)
[6 empty] | 0 | 1 | 2 | 3 | 4 | 5 | 6 | 7 | 8 | 9 | 10 | 11
97775314 | Sololift2 WC-1 | 620 | 1x220-240 | 3 | 801 | 2.5 | 2.3 | 2.2 | 2 | 1.8 | 1.6 | 1.4 | 1 | 0.5
97775315 | Sololift2 WC-3 | 620 | 1x220-240 | 3 | 970 | 2.5 | 2.3 | 2.2 | 2 | 1.8 | 1.6 | 1.4 | 1 | 0.5

## KP
Unilift KP | [5 empty] | Volver al Índice
Bombas de achique totalmente en acero inoxidable
> Aplicación: achique de agua subterránea, agua de superficie, agua de lluvia y líquidos similares
> Impulsor semiabierto, tipo vortex
> Cuerpo e impulsor de acero inoxidable (DIN 1.4301 / tipo AISI 304).
> Protección del motor contra sobrecarga térmica
> Refrigeración continua del motor por líquido bombeado
> Motor: aislación clase F, IP68, 50 hz.
> Temperatura del fluido: 0°C - 35°C
> Profundidad máxima de instalación: 10 metros
Clave de nomenclatura:
|  | Ejemplo: |  |  | KP | 150 | A | 1
Tipo de bomba
Potencia nom. del motor P2 (W)
A: corte automático, M: corte manual
1: 1x220v / 3: 3x380v
CODIGO | Modelos | HP | Voltaje | Valor de Lista (US$) | Altura manométrica (en m.c.a.) | [9 empty] | Descarga
[5 empty] | 1 | 2 | 3 | 4 | 5 | 6 | 7 | 8 | 9 | 10
011H6800 | KP150-A-1 | 0.5 | 1x220V | 587 | Altura manométrica (en m.c.a.) 1: 8.3; Altura manométrica (en m.c.a.) 2: 7.20; Altura manométrica (en m.c.a.) 3: 5.40; Altura manométrica (en m.c.a.) 4: 2.70; Altura manométrica (en m.c.a.) 5: 0.50
011H6300 | KP150-M-1 | 0.5 | 1x220V | 555 | 8.3 | 7.20 | 5.40 | 2.70 | 0.50 |  |  | Caudal (m3/h)
012H6800 | KP250-A-1 | 0.75 | 1x220V | 701 | 10.60 | 9.80 | 8.70 | 7.40 | 6.00 | 4.40 | 2.00 |  |  |  | 1¼"
012H6300 | KP250-M-1 | 0.75 | 1x220V | 665 | 10.60 | 9.80 | 8.70 | 7.40 | 6.00 | 4.40 | 2.00
013N6600 | KP350-A-1 | 1.00 | 1x220V | 872 | 14.00 | 13.00 | 11.90 | 10.60 | 9.20 | 7.50 | 5.30 | 2.90 | 0.20
013N6300 | KP350-M-1 | 1.00 | 1x220V | 863 | 14.00 | 13.00 | 11.90 | 10.60 | 9.20 | 7.50 | 5.30 | 2.90 | 0.20

## AP
Unilift AP | [9 empty] | Volver al Índice
Bombas sumergibles para aguas residuales en acero inoxidable
> Aplicación: achique de agua subterránea, de superficie, de lluvia y similares. |  |  |  |  | Clave de nomenclatura:
> Impulsor semiabierto vortex |  |  |  |  | Ejemplo: |  |  |  | AP | 35 | 40 | 06 | A | 1
> Cuerpo e impulsor de acero inoxidable (DIN 1.4301 / tipo AISI 304) |  |  |  |  | Tipo de bomba
> Doble sello mecánico y cámara de aceite |  |  |  |  | Pasaje libre sólidos máx. (mm)
> Refrigeración continua del motor por líquido bombeado |  |  |  |  | Diám. nominal de descarga (mm)
> Motor: aislación clase F, IP 68, 50 Hz |  |  |  |  | Potencia nominal del motor P2 (W)
> Temperatura del fluído: 0°C-55°C |  |  |  |  | A: con control de nivel
> Profundidad máxima de instalación: 10 metros |  |  |  |  | 1: 1x220v / 3:3x380v
CODIGO | Modelos | HP | Voltaje | Valor de Lista (US$) |  |  | Altura manométrica (en m.c.a.) | [12 empty] | Descarga
[5 empty] | 1 | 2 | 3 | 4 | 5 | 6 | 7 | 8 | 9 | 10 | 11 | 12 | 13 | 14 | 15
96011024 | AP 12.40.04.3 | 0.5 | 3x380V | 1046 |  | 17 | 15.6 | 14.2 | 12.5 | 10.8 | 9.1 | 7.1 | 4.8 | 1.9
96001652 | AP 12.40.06.3 | 0.75 | 3x380V | 1092 | 20.9 | 19.8 | 18.5 | 17.2 | 15.8 | 14.3 | 12.8 | 11.2 | 9.4 | 7.4 | 5.3 | 2.8
96001798 | AP 12.40.08.A1 | 1 | 1x220V | 1323 | 23.6 | 22.5 | 21.5 | 20.3 | 19 | 17.8 | 16.3 | 14.7 | 13.1 | 11.2 | 9.3 | 7 | 4.5 | 1.6 |  | 1 ½
96001873 | AP 12.40.08.1 | 1 | 1x220V | 1278 | 23.6 | 22.5 | 21.5 | 20.3 | 19 | 17.8 | 16.3 | 14.7 | 13.1 | 11.2 | 9.3 | 7 | 4.5 | 1.6
96001791 | AP 12.40.08.3 | 1 | 3x380V | 1236 | 23.6 | 22.5 | 21.5 | 20.3 | 19 | 17.8 | 16.3 | 14.7 | 13.1 | 11.2 | 9.3 | 7 | 4.5 | 1.6
96001975 | AP 12.50.11.3 | 1.5 | 3x380V | 1744 |  | 32.8 | 30.8 | 28.9 | 27 | 25.2 | 23.3 | 21.2 | 19.2 | 16.3 | 14.7 | 12.2 | 9.6 | 6.9 | 3.7
96010982 | AP 35.40.06.A1 | 0.75 | 1x220V | 1433 | 18.7 | 16.8 | 14.8 | 12.8 | 10.7 | 8.5 | 6.2 | 4.1 | 1.7 | [6 empty] | 1 ½
96000169 | AP 35.40.06.3 | 0.75 | 3x380V | 1248 | 18.7 | 16.8 | 14.8 | 12.8 | 10.7 | 8.5 | 6.2 | 4.1 | 1.7
96001718 | AP 35.40.08.3 | 1 | 3x380V | 1365 | 22.5 | 20.9 | 19.2 | 17.3 | 15.4 | 13.3 | 11.2 | 8.8 | 6.5 | 4 | 1.3
96404185 | AP 50.50.08.A1 | 1 | 1x220V | 2021 | 28.6 | 24.5 | 21 | 18.1 | 15.2 | 12.2 | 9.2 | 5.6 | 1.1 | [6 empty] | 2"
96010599 | AP 50.50.08.1 | 1 | 1x220V | 1851 | 28.6 | 24.5 | 21 | 18.1 | 15.2 | 12.2 | 9.2 | 5.6 | 1.1 |  |  |  | Caudal (m3/h)
96010581 | AP 50.50.11.1 | 1.5 | 1x220V | 2798 | 32.9 | 30 | 27.3 | 24.5 | 21.8 | 19 | 15.9 | 12.9 | 9.8 | 6.7 | 3.1
96010562 | AP 50.50.11.3 | 1.5 | 3x380V | 2717 | 32.9 | 30 | 27.3 | 24.5 | 21.8 | 19 | 15.9 | 12.9 | 9.8 | 6.7 | 3.1

## APB
AP B | [6 empty] | Volver al Índice
Bombas sumergibles para aguas residuales en acero inoxidable
> Aplicación: achique de agua subterránea, de superficie, de lluvia y similares
> Impulsor tipo Vortex
> Cuerpo e impulsor de acero inoxidable (DIN 1.4301 / tipo AISI 304)
> Motor: aislación clase F, IP 68, 50 Hz
> Motor con cuerpo de acero inox. AISI 316
> Temperatura del fluido: 0°C-40°C
> Profundidad maxima de instalación: 10 metros
> Altura máx: 17 m
> Caudal máx: 31 m3/h
> O rings de NBR
> PH del líquido: 4 a 9
> Densidad: 1,1 kg/m3
> Se suministra con 10 metros de cable eléctrico
Caudal
[5 empty] | m3/h | -> | 3.6 | 7.2 | 10.8 | 14.4 | 18 | 21.6 | 25.2 | 28.8 | 32.4
[5 empty] | l/s | -> | 1 | 2 | 3 | 4 | 5 | 6 | 7 | 8 | 9
CODIGO | Modelos | Valor de Lista (US$) | Pasaje |  | l/min | -> | 60 | 120 | 180 | 240 | 300 | 360 | 420 | 480 | 540
CODIGO |  | Valor de Lista | Canal | Desc. | P2
|  |  | [mm] |  | kw | HP | 5: Altura [m]
96004562 | AP 35B.50.06.A1 | 981 | 35 | 2" | 0.6 | 0.8 | 1: 8.3; 2: 6.9; 3: 5.2; 4: 3.2
96468190 | AP 35B.50.06.3 | 959 |  |  | 0.6 | 0.81 | 1: 8.5; 2: 7; 3: 5.4; 4: 3.4; 5: 1.8
96004574 | AP 35B.50.08.A1 | 1160 |  |  | 0.8 | 1.1 | 1: 10.3; 2: 8.9; 3: 7.4; 4: 5.5; 5: 3.4
96007152 | AP 35B.50.08.3 | 1121 |  |  | 0.8 | 1.08 | 1: 10.4; 2: 8.9; 3: 7.4; 4: 5.4; 5: 3.3
96004586 | AP 50B.50.08.A1 | 1459 | 50 | 2" | 0.8 | 1.1 | 9.7 | 8.4 | 7.1 | 5.8 | 4.5 | 3.4
96007151 | AP 50B.50.08.3 | 1316 |  |  | 0.8 | 1.08 | 9.6 | 8.4 | 7 | 5.7 | 4.5 | 3.4
96004598 | AP 50B.50.11.A1 | 1781 |  |  | 1.1 | 1.5 | 12.4 | 11.1 | 9.9 | 8.6 | 7.2 | 5.7 | 4.4
96007153 | AP 50B.50.11.3 | 1551 |  |  | 1.1 | 1.485 | 12.9 | 11.7 | 10.4 | 9 | 7.7 | 6.4 | 5 | 3.8
96468196 | AP 50B.50.15.3 | 1845 |  |  | 1.5 | 2.025 | 16.4 | 14.8 | 13.2 | 11.8 | 10.2 | 8.7 | 7 | 5.4 | 4

## APG
| APG (trituradora) | [6 empty] | Volver al Índice
Bombas sumergibles para aguas residuales en acero inoxidable
Características
- Aplicación: bombeo de aguas residuales domésticas. Equipada con un sistema triturador que muele los sólidos
destructibles en pequeños pedazos para conducirlos a través de tuberías con un diámetro relativamente pequeño.
- Cuerpo de bomba en fundicion de hierro
- Impulsor de acero inoxidable (DIN 1.4301 / tipo AISI 304)
- Motor: aislación clase F, IP 68, 50 Hz
- Temperatura del fluido: 0°C-40°C
- Profundidad maxima de instalación: 7 mts.
- Caudal máx: 12,6 m3/h
- PH del líquido: 4 a 9
- Densidad: 998,2 kg/m³
- Se suministra con 10 m de cable eléctrico
- Sello mecanico en carburo de silicio
- Capacitor incorporado en version monofasica
- Posee Flotante (version monofasica)
CÓDIGO | MODELO | POTENCIA |  | Precio U$D sin IVA |  | ALTURA MANOMETRICA (Metros) | [12 empty] | Descarga
|  | HP | Voltaje |  |  | 2 | 4 | 6 | 8 | 10 | 12 | 14 | 16 | 18 | 20 | 22 | 24 | 26
92611467 | UNILIFT APG.40.10.A1 | 1.4 | 1 X 230 | 1566 | m3/h | 12.6 | 12.2 | 11.5 | 10 | 9.4 | 8.5 | 7.4 | 6.3 | 5.4 | 4.5 | 2.9 | 1.2 | 0.1 | DN 32" // DN 40"
92616893 | * UNILIFT APG.40.10.3 | 1.4 | 3 X 400 | 1458 |  | 12.6 | 12.2 | 11.5 | 10 | 9.4 | 8.5 | 7.4 | 6.3 | 5.4 | 4.5 | 2.9 | 1.2 | 0.1 | DN 32" // DN 40"
* Nota: Bomba trifasica viene sin flotante y sin ficha SCHUKO

## SEG
SEG | [7 empty] | Volver al Índice
Bombas trituradoras
> Aplicación: bombeo de aguas residuales y cloacales
> 30 arranques /hora
> Sensores de temperatura en los bobinados
> Sello mecánico doble tipo cartucho en cámara de aceite
> Instalación fija/estacionaria o portátil
> Cuerpo desarmable (con suncho)
> Cuerpo e impulsor de fundición de hierro (DIN 0.6025)
> Cortadora de acero endurecido en la aspiración
> Motor: aislación clase F, IP68, 50Hz
> Temperatura del fluido tolerada desde 0°C hasta 40°C
> 10 metros de cable sumergible
CODIGO | Modelos | HP | Kw | Voltaje | Valor de Lista (US$) | Altura manométrica (en metros columna de agua) | [17 empty] | Ø
[6 empty] | 2.5 | 5 | 7.5 | 10 | 12.5 | 15 | 17.5 | 20 | 22.5 | 25 | 27.5 | 30 | 32.5 | 35 | 37.5 | 40 | 42.5 | 45 | Desc
96075893 | SEG 40.09.2.1.502 | 1.215 | 0.9 | 1x220v * | 2464 |  | 3.2 | 2.4 | 1.6 | 0.77 | [13 empty] | DN40
96075897 | SEG 40.09.2.50B | 1.215 | 0.9 | 3x380v | 2464 |  |  | 2.6 | 1.8 | 0.9 | [10 empty] | Caudal (l/s) |  |  | DN40
96075901 | SEG 40.12.2.1.502 | 1.62 | 1.2 | 1x220v * | 2464 | [5 empty] | 2.3 | 1.6 | 0.7 | [10 empty] | DN40
96075905 | SEG 40.12.2.50B | 1.62 | 1.2 | 3x380v | 2464 | [5 empty] | 2.6 | 1.8 | 0.9 | [10 empty] | DN40
96075909 | SEG 40.15.2.50B | 2.025 | 1.5 | 3x380v | 2781 | 5.2 | 5.1 | 4.9 | 4.6 | 4 | 3.6 | 2.87 | 2.3 | 1.3 | 1.6 | [8 empty] | DN40
96075913 | SEG 40.26.2.50B | 3.51 | 2.6 | 3x380v | 3452 |  |  | 5.1 | 5.1 | 4.9 | 4.7 | 4.2 | 3.8 | 3.2 | 2.9 | 2.3 | 1.5 | 0.7 | [5 empty] | DN40
96075915 | SEG 40.31.2.50B | 4.185 | 3.1 | 3x380v | 3576 | [5 empty] | 4.9 | 4.8 | 4.5 | 4.2 | 3.7 | 3.2 | 2.5 | 1.8 | 0.8 |  |  |  |  | DN40
96075917 | SEG 40.40.2.50B | 5.4 | 4 | 3x380v | 4173 | [13 empty] | 3.9 | 3.3 | 3 | 2.2 | 1.2 | DN40

## SE1
SE1 |  |  |  | Volver al Índice
Bombas para efluentes
Características
- Aplicación: efluentes domésticos, agua de lluvia, drenaje, efluentes |  |  |  |  | - Tensión: 3x380 y 1x220 volts (1x220v sin capacitores)
de edificios comerciales sin inodoros, barros. |  |  |  |  | - Cable sumergible 10 mts de longitud
- Instalación fija/estacionaria o portátil en "cámara húmeda" |  |  |  |  | - Cuerpo desarmable con suncho inoxidable
- Impusor de canal |  |  |  |  | - Cuerpo e impulsor en fundición de hierro
- Protección térmica en bobinado |  |  |  |  | - Motor aislación clase H, IP 68, 50 hZ
- Sello mecánico doble tipo cartucho en cámara de aceite |  |  |  |  | - Versión anti-explosiva disponible bajo consulta
- Temperatura del fluido de 0°C a 40°C
Consultar por versiones especiales en distintos materiales para el bombeo de liquidos agresivos
MODELO | CÓDIGO | Valor de Lista (US$) | ALTURA MANOMETRICA (Metros)
|  |  | 2 | 4 | 6 | 8 | 10 | 12 | 14 | 16 | 18 | 20 | 22 | 24 | 26
SE1.50.65.22.2.50D | 96047509 | 5150 | ALTURA MANOMETRICA (Metros) 8: 63.28; ALTURA MANOMETRICA (Metros) 10: 49.11; ALTURA MANOMETRICA (Metros) 12: 32.24; ALTURA MANOMETRICA (Metros) 14: 14.72; ALTURA MANOMETRICA (Metros) 16: 5.46
SE1.50.65.30.2.50D | 96047517 | 5572 | ALTURA MANOMETRICA (Metros) 12: 61.66; ALTURA MANOMETRICA (Metros) 14: 47.03; ALTURA MANOMETRICA (Metros) 16: 31.58; ALTURA MANOMETRICA (Metros) 18: 17.89; ALTURA MANOMETRICA (Metros) 20: 7.52
SE1.50.65.40.2.51D | 96047525 | 6839 | ALTURA MANOMETRICA (Metros) 18: 45.12; ALTURA MANOMETRICA (Metros) 20: 31.27; ALTURA MANOMETRICA (Metros) 22: 19.24; ALTURA MANOMETRICA (Metros) 24: 9.58; ALTURA MANOMETRICA (Metros) 26: 2.27
SE1.50.80.22.2.50D | 96047981 | 5237 | ALTURA MANOMETRICA (Metros) 8: 62.26; ALTURA MANOMETRICA (Metros) 10: 48.63; ALTURA MANOMETRICA (Metros) 12: 31.79; ALTURA MANOMETRICA (Metros) 14: 14.69; ALTURA MANOMETRICA (Metros) 16: 5.13
SE1.50.80.30.2.50D | 96047989 | 5658 | ALTURA MANOMETRICA (Metros) 12: 60.16; ALTURA MANOMETRICA (Metros) 14: 46.21; ALTURA MANOMETRICA (Metros) 16: 31.38; ALTURA MANOMETRICA (Metros) 18: 17.57; ALTURA MANOMETRICA (Metros) 20: 7.22
SE1.50.80.40.2.51D | 96047997 | 6923 | ALTURA MANOMETRICA (Metros) 18: 45.6; ALTURA MANOMETRICA (Metros) 20: 31.51; ALTURA MANOMETRICA (Metros) 22: 19.11; ALTURA MANOMETRICA (Metros) 24: 9; ALTURA MANOMETRICA (Metros) 26: 2.57
SE1.80.80.15.4.50D | 96047533 | 5698 | ALTURA MANOMETRICA (Metros) 2: 120.8; ALTURA MANOMETRICA (Metros) 4: 89.43; ALTURA MANOMETRICA (Metros) 6: 55.29; ALTURA MANOMETRICA (Metros) 8: 18.65
SE1.80.80.22.4.50D | 96047549 | 6120 | ALTURA MANOMETRICA (Metros) 4: 110.3; ALTURA MANOMETRICA (Metros) 6: 81.56; ALTURA MANOMETRICA (Metros) 8: 52.55; ALTURA MANOMETRICA (Metros) 10: 16.94; ALTURA MANOMETRICA (Metros) 12: 1.9; ALTURA MANOMETRICA (Metros) 20: CAUDAL (m3/h)
SE1.80.80.40.4.51D | 96047597 | 8389 | ALTURA MANOMETRICA (Metros) 8: 128.1; ALTURA MANOMETRICA (Metros) 10: 100.1; ALTURA MANOMETRICA (Metros) 12: 70.18; ALTURA MANOMETRICA (Metros) 14: 37.03; ALTURA MANOMETRICA (Metros) 16: 13.67
SE1.80.80.55.4.51D | 96047613 | 9676 | ALTURA MANOMETRICA (Metros) 12: 113.9; ALTURA MANOMETRICA (Metros) 14: 88.56; ALTURA MANOMETRICA (Metros) 16: 58.2; ALTURA MANOMETRICA (Metros) 18: 30.22; ALTURA MANOMETRICA (Metros) 20: 11.54
SE1.80.80.75.4.51D | 96047627 | 11028 | ALTURA MANOMETRICA (Metros) 16: 113.7; ALTURA MANOMETRICA (Metros) 18: 90.59; ALTURA MANOMETRICA (Metros) 20: 61.29; ALTURA MANOMETRICA (Metros) 22: 32.92; ALTURA MANOMETRICA (Metros) 24: 14.26
SE1.80.100.15.4.50D | 96048005 | 5236 | ALTURA MANOMETRICA (Metros) 2: 117.5; ALTURA MANOMETRICA (Metros) 4: 89.65; ALTURA MANOMETRICA (Metros) 6: 55.66; ALTURA MANOMETRICA (Metros) 8: 21.76; ALTURA MANOMETRICA (Metros) 10: 4.27
SE1.80.100.22.4.50D | 96048021 | 5659 | ALTURA MANOMETRICA (Metros) 4: 110.9; ALTURA MANOMETRICA (Metros) 6: 83.86; ALTURA MANOMETRICA (Metros) 8: 52.55; ALTURA MANOMETRICA (Metros) 10: 19.54; ALTURA MANOMETRICA (Metros) 12: 6.22
SE1.80.100.30.4.50D | 96048037 | 7477 | ALTURA MANOMETRICA (Metros) 6: 112; ALTURA MANOMETRICA (Metros) 8: 85.77; ALTURA MANOMETRICA (Metros) 10: 51.2; ALTURA MANOMETRICA (Metros) 12: 17.79; ALTURA MANOMETRICA (Metros) 14: 3.55
SE1.80.100.40.4.51D | 96048069 | 8408 | ALTURA MANOMETRICA (Metros) 8: 127; ALTURA MANOMETRICA (Metros) 10: 100.9; ALTURA MANOMETRICA (Metros) 12: 69.7; ALTURA MANOMETRICA (Metros) 14: 31.16; ALTURA MANOMETRICA (Metros) 16: 10.7
SE1.80.100.55.4.51D | 96048085 | 9676 | ALTURA MANOMETRICA (Metros) 14: 89.48; ALTURA MANOMETRICA (Metros) 16: 58.1; ALTURA MANOMETRICA (Metros) 18: 32.98; ALTURA MANOMETRICA (Metros) 20: 17.24; ALTURA MANOMETRICA (Metros) 22: 6.23
SE1.80.100.75.4.51D | 96048099 | 11115 | ALTURA MANOMETRICA (Metros) 18: 93.78; ALTURA MANOMETRICA (Metros) 20: 66.37; ALTURA MANOMETRICA (Metros) 22: 45; ALTURA MANOMETRICA (Metros) 24: 25.4; ALTURA MANOMETRICA (Metros) 26: 10.85
SE1.100.100.40.4.51D | 96047641 | 9348 | ALTURA MANOMETRICA (Metros) 4: 213.8; ALTURA MANOMETRICA (Metros) 6: 163.3; ALTURA MANOMETRICA (Metros) 8: 111.7; ALTURA MANOMETRICA (Metros) 10: 51.39; ALTURA MANOMETRICA (Metros) 12: 4.98
SE1.100.100.75.4.51D | 96047671 | 12090 | ALTURA MANOMETRICA (Metros) 14: 123.4; ALTURA MANOMETRICA (Metros) 16: 72.47; ALTURA MANOMETRICA (Metros) 18: 36.09; ALTURA MANOMETRICA (Metros) 20: 19.2; ALTURA MANOMETRICA (Metros) 22: 7.85
SE1.100.150.55.4.51D | 96048129 | 10892 | ALTURA MANOMETRICA (Metros) 10: 133.6; ALTURA MANOMETRICA (Metros) 12: 88.27; ALTURA MANOMETRICA (Metros) 14: 50.61; ALTURA MANOMETRICA (Metros) 16: 27.34; ALTURA MANOMETRICA (Metros) 18: 10.13
SE1.100.150.75.4.51D | 96048143 | 12228 | ALTURA MANOMETRICA (Metros) 14: 124.7; ALTURA MANOMETRICA (Metros) 16: 67.29; ALTURA MANOMETRICA (Metros) 18: 39.79; ALTURA MANOMETRICA (Metros) 20: 20.65; ALTURA MANOMETRICA (Metros) 22: 8.43

## SL1
SL1 |  |  |  | Volver al Índice
Bombas para efluentes
Características
- Aplicación: efluentes domésticos, agua de lluvia, drenaje, efluentes |  |  |  |  | - Tensión: 3x380 y 1x220 volts (1x220v sin capacitores)
de edificios comerciales sin inodoros, barros. |  |  |  |  | - Cable sumergible 10 mts de longitud
- Instalación fija/estacionaria o portátil en "cámara húmeda" |  |  |  |  | - Cuerpo desarmable con suncho inoxidable
- Impusor de canal |  |  |  |  | - Cuerpo e impulsor en fundición de hierro
- Protección térmica en bobinado |  |  |  |  | - Motor aislación clase H, IP 68, 50 hZ
- Sello mecánico doble tipo cartucho en cámara de aceite |  |  |  |  | - Versión anti-explosiva disponible bajo consulta
- Temperatura del fluido de 0°C a 40°C
MODELO | CÓDIGO | Valor de Lista (US$) | ALTURA MANOMETRICA (Metros)
|  |  | 2 | 4 | 6 | 8 | 10 | 12 | 14 | 16 | 18 | 20 | 22 | 24 | 26
SL1.50.65.09.2.50B | 96106566 | 2240 | ALTURA MANOMETRICA (Metros) 4: 36.7; ALTURA MANOMETRICA (Metros) 6: 24.45; ALTURA MANOMETRICA (Metros) 8: 11.8; ALTURA MANOMETRICA (Metros) 10: 3.9
SL1.50.65.09.2.1.502 | 96106562 | 2240 | ALTURA MANOMETRICA (Metros) 4: 37.3; ALTURA MANOMETRICA (Metros) 6: 26.6; ALTURA MANOMETRICA (Metros) 8: 12.1; ALTURA MANOMETRICA (Metros) 10: 3.8; ALTURA MANOMETRICA (Metros) 20: CAUDAL (m3/h)
SL1.50.65.11.2.50B | 96104129 | 2542 | ALTURA MANOMETRICA (Metros) 6: 36.1; ALTURA MANOMETRICA (Metros) 8: 25.2; ALTURA MANOMETRICA (Metros) 10: 16.95; ALTURA MANOMETRICA (Metros) 12: 10
SL1.50.65.15.2.50B | 96104118 | 3281 | ALTURA MANOMETRICA (Metros) 6: 44.7; ALTURA MANOMETRICA (Metros) 8: 34.28; ALTURA MANOMETRICA (Metros) 10: 24.5; ALTURA MANOMETRICA (Metros) 12: 16.5; ALTURA MANOMETRICA (Metros) 14: 9.3; ALTURA MANOMETRICA (Metros) 16: 3.9
SL1.50.65.22.2.50D | 98624257 | 3635 | ALTURA MANOMETRICA (Metros) 10: 52.25; ALTURA MANOMETRICA (Metros) 12: 38.4; ALTURA MANOMETRICA (Metros) 14: 24.82; ALTURA MANOMETRICA (Metros) 16: 11.45; ALTURA MANOMETRICA (Metros) 18: 2.2
SL1.50.65.30.2.50D | 98624258 | 4099 | ALTURA MANOMETRICA (Metros) 14: 48.2; ALTURA MANOMETRICA (Metros) 16: 24.75; ALTURA MANOMETRICA (Metros) 18: 22.2; ALTURA MANOMETRICA (Metros) 20: 10.54; ALTURA MANOMETRICA (Metros) 22: 1.91
SL1.50.65.40.2.51D | 98624259 | 4842 | ALTURA MANOMETRICA (Metros) 18: 47.65; ALTURA MANOMETRICA (Metros) 20: 32.55; ALTURA MANOMETRICA (Metros) 22: 20.1; ALTURA MANOMETRICA (Metros) 24: 9.1; ALTURA MANOMETRICA (Metros) 26: 3.1
SL1.50.80.22.2.50D | 98617678 | 3709 | ALTURA MANOMETRICA (Metros) 12: 37.7; ALTURA MANOMETRICA (Metros) 14: 23.25; ALTURA MANOMETRICA (Metros) 16: 10.65; ALTURA MANOMETRICA (Metros) 18: 1.73
SL1.50.80.30.2.50D | 98626076 | 4164 | ALTURA MANOMETRICA (Metros) 14: 47.35; ALTURA MANOMETRICA (Metros) 16: 34.5; ALTURA MANOMETRICA (Metros) 18: 20.88; ALTURA MANOMETRICA (Metros) 20: 9.82; ALTURA MANOMETRICA (Metros) 22: 1.16
SL1.50.80.40.2.51D | 98624260 | 4910 | ALTURA MANOMETRICA (Metros) 18: 47.7; ALTURA MANOMETRICA (Metros) 20: 32.74; ALTURA MANOMETRICA (Metros) 22: 19.55; ALTURA MANOMETRICA (Metros) 24: 9.85; ALTURA MANOMETRICA (Metros) 26: 3.47
SL1.80.80.15.4.50D | 98624693 | 4147 | ALTURA MANOMETRICA (Metros) 2: 122.3; ALTURA MANOMETRICA (Metros) 4: 92.1; ALTURA MANOMETRICA (Metros) 6: 53; ALTURA MANOMETRICA (Metros) 8: 11.8
SL1.80.80.22.4.50D | 98624251 | 4458 | ALTURA MANOMETRICA (Metros) 6: 93.4; ALTURA MANOMETRICA (Metros) 8: 61.7; ALTURA MANOMETRICA (Metros) 10: 23.85; ALTURA MANOMETRICA (Metros) 12: 3.1
SL1.80.80.30.4.50D | 98624669 | 6032 | ALTURA MANOMETRICA (Metros) 4: 148.1; ALTURA MANOMETRICA (Metros) 6: 118.3; ALTURA MANOMETRICA (Metros) 8: 87.6; ALTURA MANOMETRICA (Metros) 10: 52.3; ALTURA MANOMETRICA (Metros) 12: 15.95
SL1.80.80.40.4.51D | 98626052 | 6829 | ALTURA MANOMETRICA (Metros) 8: 124.3; ALTURA MANOMETRICA (Metros) 10: 97.58; ALTURA MANOMETRICA (Metros) 12: 68.62; ALTURA MANOMETRICA (Metros) 14: 33.3; ALTURA MANOMETRICA (Metros) 16: 6.88
SL1.80.80.55.4.51D | 98624697 | 7878 | ALTURA MANOMETRICA (Metros) 12: 111.8; ALTURA MANOMETRICA (Metros) 14: 82.6; ALTURA MANOMETRICA (Metros) 16: 52.66; ALTURA MANOMETRICA (Metros) 18: 27.22; ALTURA MANOMETRICA (Metros) 20: 8.56
SL1.80.80.75.4.51D | 98624703 | 8979 | ALTURA MANOMETRICA (Metros) 16: 110.2; ALTURA MANOMETRICA (Metros) 18: 82.85; ALTURA MANOMETRICA (Metros) 20: 52; ALTURA MANOMETRICA (Metros) 22: 24.15; ALTURA MANOMETRICA (Metros) 24: 6
SL1.80.100.15.4.50D | 98625977 | 4158 | ALTURA MANOMETRICA (Metros) 2: 125.5; ALTURA MANOMETRICA (Metros) 4: 92.88; ALTURA MANOMETRICA (Metros) 6: 54.88; ALTURA MANOMETRICA (Metros) 8: 12.75
SL1.80.100.22.4.50D | 98624695 | 4483 | ALTURA MANOMETRICA (Metros) 4: 127.7; ALTURA MANOMETRICA (Metros) 6: 96.25; ALTURA MANOMETRICA (Metros) 8: 63.3; ALTURA MANOMETRICA (Metros) 10: 25.4; ALTURA MANOMETRICA (Metros) 12: 3.83
SL1.80.100.30.4.50D | 98625966 | 6065 | ALTURA MANOMETRICA (Metros) 6: 122.2; ALTURA MANOMETRICA (Metros) 8: 90.16; ALTURA MANOMETRICA (Metros) 10: 52.5; ALTURA MANOMETRICA (Metros) 12: 16.25
SL1.80.100.40.4.51D | 98626053 | 6849 | ALTURA MANOMETRICA (Metros) 8: 126.5; ALTURA MANOMETRICA (Metros) 10: 97.2; ALTURA MANOMETRICA (Metros) 12: 63.95; ALTURA MANOMETRICA (Metros) 14: 33.05; ALTURA MANOMETRICA (Metros) 16: 10.3
SL1.80.100.55.4.51D | 98626028 | 7878 | ALTURA MANOMETRICA (Metros) 12: 115.9; ALTURA MANOMETRICA (Metros) 14: 84.95; ALTURA MANOMETRICA (Metros) 16: 54.75; ALTURA MANOMETRICA (Metros) 18: 28.5; ALTURA MANOMETRICA (Metros) 20: 10.12
SL1.80.100.75.4.51D | 98626066 | 9061 | ALTURA MANOMETRICA (Metros) 16: 114.1; ALTURA MANOMETRICA (Metros) 18: 83.32; ALTURA MANOMETRICA (Metros) 20: 52; ALTURA MANOMETRICA (Metros) 22: 26.28; ALTURA MANOMETRICA (Metros) 24: 6.43
SL1.100.100.40.4.51D | 98624701 | 7584 | ALTURA MANOMETRICA (Metros) 4: 201; ALTURA MANOMETRICA (Metros) 6: 153.4; ALTURA MANOMETRICA (Metros) 8: 99.6; ALTURA MANOMETRICA (Metros) 10: 32.3
SL1.100.100.55.4.51D | 98626029 | 8640 | ALTURA MANOMETRICA (Metros) 8: 178.1; ALTURA MANOMETRICA (Metros) 10: 135.8; ALTURA MANOMETRICA (Metros) 12: 88.58; ALTURA MANOMETRICA (Metros) 14: 39; ALTURA MANOMETRICA (Metros) 16: 3.96
SL1.100.100.75.4.51D.C | 98626067 | 10016 | ALTURA MANOMETRICA (Metros) 12: 165.4; ALTURA MANOMETRICA (Metros) 14: 126.2; ALTURA MANOMETRICA (Metros) 16: 81.06; ALTURA MANOMETRICA (Metros) 18: 38.14; ALTURA MANOMETRICA (Metros) 20: 11.36
SL1.100.150.40.4.51D | 98626054 | 7701 | ALTURA MANOMETRICA (Metros) 4: 203; ALTURA MANOMETRICA (Metros) 6: 152; ALTURA MANOMETRICA (Metros) 8: 96.52; ALTURA MANOMETRICA (Metros) 10: 25.86
SL1.100.150.55.4.51D | 98626030 | 8761 | ALTURA MANOMETRICA (Metros) 8: 179.6; ALTURA MANOMETRICA (Metros) 10: 137.2; ALTURA MANOMETRICA (Metros) 12: 90; ALTURA MANOMETRICA (Metros) 14: 39.51; ALTURA MANOMETRICA (Metros) 16: 1.79
SL1.100.150.75.4.51D.C | 98626068 | 10141 | ALTURA MANOMETRICA (Metros) 12: 160.3; ALTURA MANOMETRICA (Metros) 14: 120.6; ALTURA MANOMETRICA (Metros) 16: 71.78; ALTURA MANOMETRICA (Metros) 18: 30.51; ALTURA MANOMETRICA (Metros) 20: 7.07
SL1.85.150.100.4.52H.S.N.51D.A | 99622500 | 12455 | ALTURA MANOMETRICA (Metros) 10: 250.7; ALTURA MANOMETRICA (Metros) 12: 219.5; ALTURA MANOMETRICA (Metros) 14: 185.6; ALTURA MANOMETRICA (Metros) 16: 152.1; ALTURA MANOMETRICA (Metros) 18: 117.9
SL1.85.150.130.4.52H.S.N.51D.A | 99776108 | 13840 | ALTURA MANOMETRICA (Metros) 14: 247.3; ALTURA MANOMETRICA (Metros) 16: 212.6; ALTURA MANOMETRICA (Metros) 18: 179.7; ALTURA MANOMETRICA (Metros) 20: 144.9; ALTURA MANOMETRICA (Metros) 22: 110.5
SL1.110.200.220.4.52M.S.N.51D.A | 99776633 | 21451 | ALTURA MANOMETRICA (Metros) 14: 442.2; ALTURA MANOMETRICA (Metros) 16: 381.2; ALTURA MANOMETRICA (Metros) 18: 319.1; ALTURA MANOMETRICA (Metros) 20: 259; ALTURA MANOMETRICA (Metros) 22: 190

## SLV
SLV | [5 empty] | Volver al Índice
Bombas para efluentes
Características
- Aplicación: agua de superficie con partículas abrasivas, efluentes municipales, | [7 empty] | - Tensión: 3x380 y 1x220 volts (1x220v sin capacitores)
efluentes de edificios comerciales. Barros y efluentes con contenidos de fibras | [7 empty] | - Cable sumergible 10 mts de longitud
- Instalación fija/estacionaria o portátil para "cámara húmeda o seca" | [7 empty] | - Cuerpo desarmable con suncho inoxidable
- Impulsor vortex | [7 empty] | - Cuerpo e impulsor en fundición de hierro
- Protección térmica en bobinado | [7 empty] | - Motor aislación clase H, IP 68, 50 hZ
- Sello mecánico doble tipo cartucho en cámara de aceite | [7 empty] | - Versión anti-explosiva disponible bajo consulta
- Temperatura del fluido de 0°C a 40°C
MODELO | CÓDIGO | Valor de Lista (US$) | ALTURA MANOMETRICA (Metros)
|  |  | 2 | 4 | 6 | 8 | 10 | 12 | 14 | 16 | 18 | 20 | 22 | 24 | 26 | 28 | 30 | 32 | 34 | 36 | 38 | 40
SLV.65.65.09.2.50B | 96115123 | 2211 | ALTURA MANOMETRICA (Metros) 2: 23.75; ALTURA MANOMETRICA (Metros) 4: 13.69; ALTURA MANOMETRICA (Metros) 6: 4.28
SLV.65.65.09.2.1.502 | 96115119 | 2211 | ALTURA MANOMETRICA (Metros) 2: 23.83; ALTURA MANOMETRICA (Metros) 4: 13.5; ALTURA MANOMETRICA (Metros) 6: 3.96; ALTURA MANOMETRICA (Metros) 20: CAUDAL (m3/h)
SLV.65.65.11.2.50B | 96106577 | 2407 | ALTURA MANOMETRICA (Metros) 2: 31.75; ALTURA MANOMETRICA (Metros) 4: 21.66; ALTURA MANOMETRICA (Metros) 6: 14.45; ALTURA MANOMETRICA (Metros) 8: 7.25
SLV.65.65.11.2.1.502 | 96106573 | 2482 | ALTURA MANOMETRICA (Metros) 2: 31.45; ALTURA MANOMETRICA (Metros) 4: 21.28; ALTURA MANOMETRICA (Metros) 6: 14.05; ALTURA MANOMETRICA (Metros) 8: 7.12
SLV.65.65.15.2.50B | 96104192 | 3218 | ALTURA MANOMETRICA (Metros) 4: 24.98; ALTURA MANOMETRICA (Metros) 6: 17.73; ALTURA MANOMETRICA (Metros) 8: 11.36; ALTURA MANOMETRICA (Metros) 10: 3.48
SLV.65.65.22.2.50D | 98624199 | 4189 | ALTURA MANOMETRICA (Metros) 8: 29.71; ALTURA MANOMETRICA (Metros) 10: 24.85; ALTURA MANOMETRICA (Metros) 12: 19.7; ALTURA MANOMETRICA (Metros) 14: 14.13; ALTURA MANOMETRICA (Metros) 16: 7.96
SLV.65.65.30.2.50D | 98624165 | 4343 | ALTURA MANOMETRICA (Metros) 12: 29.95; ALTURA MANOMETRICA (Metros) 14: 24.9; ALTURA MANOMETRICA (Metros) 16: 20; ALTURA MANOMETRICA (Metros) 18: 13.85; ALTURA MANOMETRICA (Metros) 20: 7.1
SLV.65.65.40.2.51D | 98624254 | 5116 | ALTURA MANOMETRICA (Metros) 18: 29.2; ALTURA MANOMETRICA (Metros) 20: 24.7; ALTURA MANOMETRICA (Metros) 22: 20.2; ALTURA MANOMETRICA (Metros) 24: 14.48; ALTURA MANOMETRICA (Metros) 26: 8.81; ALTURA MANOMETRICA (Metros) 28: 0.77
SLV.80.80.15.4.50D | 98624694 | 4164 | ALTURA MANOMETRICA (Metros) 2: 69.18; ALTURA MANOMETRICA (Metros) 4: 51.12; ALTURA MANOMETRICA (Metros) 6: 39; ALTURA MANOMETRICA (Metros) 8: 26.35
SLV.80.80.22.4.50D | 98624252 | 4241 | ALTURA MANOMETRICA (Metros) 6: 58.3; ALTURA MANOMETRICA (Metros) 8: 47.7; ALTURA MANOMETRICA (Metros) 10: 36.6; ALTURA MANOMETRICA (Metros) 12: 6.84
SLV.65.80.40.2.51D | 98624699 | 5147 | ALTURA MANOMETRICA (Metros) 18: 30; ALTURA MANOMETRICA (Metros) 20: 25.9; ALTURA MANOMETRICA (Metros) 22: 21.37; ALTURA MANOMETRICA (Metros) 24: 16.25; ALTURA MANOMETRICA (Metros) 26: 9.23; ALTURA MANOMETRICA (Metros) 28: 1.94
SLV.80.80.40.4.51D | 98624702 | 4790 | ALTURA MANOMETRICA (Metros) 8: 78.86; ALTURA MANOMETRICA (Metros) 10: 64.4; ALTURA MANOMETRICA (Metros) 12: 50.55; ALTURA MANOMETRICA (Metros) 14: 35.06; ALTURA MANOMETRICA (Metros) 16: 10.39
SLV.80.80.75.2.51D | 98624255 | 7594 | ALTURA MANOMETRICA (Metros) 20: 51.94; ALTURA MANOMETRICA (Metros) 22: 47.64; ALTURA MANOMETRICA (Metros) 24: 43.24; ALTURA MANOMETRICA (Metros) 26: 38.56; ALTURA MANOMETRICA (Metros) 28: 33.31; ALTURA MANOMETRICA (Metros) 30: 25.55; ALTURA MANOMETRICA (Metros) 32: 13.1
SLV.80.80.92.2.51D | 98626047 | 8003 | ALTURA MANOMETRICA (Metros) 24: 53.13; ALTURA MANOMETRICA (Metros) 26: 48.16; ALTURA MANOMETRICA (Metros) 28: 43.08; ALTURA MANOMETRICA (Metros) 30: 37.28; ALTURA MANOMETRICA (Metros) 32: 30.32; ALTURA MANOMETRICA (Metros) 34: 20.28
SLV.80.80.110.2.51D | 98624700 | 8816 | ALTURA MANOMETRICA (Metros) 30: 54.84; ALTURA MANOMETRICA (Metros) 32: 50.27; ALTURA MANOMETRICA (Metros) 34: 45.4; ALTURA MANOMETRICA (Metros) 36: 39.73; ALTURA MANOMETRICA (Metros) 38: 31.68; ALTURA MANOMETRICA (Metros) 40: 19.53
SLV.80.100.92.2.51D | 98626048 | 8093 | ALTURA MANOMETRICA (Metros) 24: 54.14; ALTURA MANOMETRICA (Metros) 26: 49.42; ALTURA MANOMETRICA (Metros) 28: 43.68; ALTURA MANOMETRICA (Metros) 30: 37.91; ALTURA MANOMETRICA (Metros) 32: 29.36; ALTURA MANOMETRICA (Metros) 34: 14.36
SLV.100.100.40.4.51D | 98626056 | 5741 | ALTURA MANOMETRICA (Metros) 6: 86.6; ALTURA MANOMETRICA (Metros) 8: 69.96; ALTURA MANOMETRICA (Metros) 10: 54.14; ALTURA MANOMETRICA (Metros) 12: 37.85; ALTURA MANOMETRICA (Metros) 14: 5.17

## SEV
SEV | [6 empty] | Volver al Índice
Bombas para efluentes
Características
- Aplicación: agua de superficie con partículas abrasivas, efluentes municipales, | [7 empty] | - Tensión: 3x380 y 1x220 volts (1x220v sin capacitores)
efluentes de edificios comerciales. Barros y efluentes con contenidos de fibras | [7 empty] | - Cable sumergible 10 mts de longitud
- Instalación fija/estacionaria o portátil para "cámara húmeda o seca" | [7 empty] | - Cuerpo desarmable con suncho inoxidable
- Impulsor vortex | [7 empty] | - Cuerpo e impulsor en fundición de hierro
- Protección térmica en bobinado | [7 empty] | - Motor aislación clase H, IP 68, 50 hZ
- Sello mecánico doble tipo cartucho en cámara de aceite | [7 empty] | - Versión anti-explosiva disponible bajo consulta
- Temperatura del fluido de 0°C a 40°C
Consultar por versiones especiales en distintos materiales para el bombeo de liquidos agresivos
MODELO | CÓDIGO | Valor de Lista (US$) | ALTURA MANOMETRICA (Metros)
|  |  | 2 | 4 | 6 | 8 | 10 | 12 | 14 | 16 | 18 | 20 | 22 | 24 | 26 | 28 | 30 | 32 | 34 | 36 | 38 | 40 | 42
SEV.65.65.22.2.50D | 96047697 | 5062 | ALTURA MANOMETRICA (Metros) 8: 29.53; ALTURA MANOMETRICA (Metros) 10: 24.65; ALTURA MANOMETRICA (Metros) 12: 19.18; ALTURA MANOMETRICA (Metros) 14: 13.8; ALTURA MANOMETRICA (Metros) 16: 7.39
SEV.65.65.30.2.50D | 96047713 | 5484 | ALTURA MANOMETRICA (Metros) 12: 29; ALTURA MANOMETRICA (Metros) 14: 24.21; ALTURA MANOMETRICA (Metros) 16: 18.98; ALTURA MANOMETRICA (Metros) 18: 12.9; ALTURA MANOMETRICA (Metros) 20: 5.76
SEV.65.65.40.2.51D | 96047729 | 6753 | ALTURA MANOMETRICA (Metros) 18: 29.53; ALTURA MANOMETRICA (Metros) 20: 25; ALTURA MANOMETRICA (Metros) 22: 20; ALTURA MANOMETRICA (Metros) 24: 15.22; ALTURA MANOMETRICA (Metros) 26: 8.45; ALTURA MANOMETRICA (Metros) 32: CAUDAL (m3/h)
SEV.65.80.22.2.50D | 96048169 | 5147 | ALTURA MANOMETRICA (Metros) 8: 70.12; ALTURA MANOMETRICA (Metros) 10: 24.96; ALTURA MANOMETRICA (Metros) 12: 19.58; ALTURA MANOMETRICA (Metros) 14: 14.44; ALTURA MANOMETRICA (Metros) 16: 8.27
SEV.65.80.30.2.50D | 96048185 | 5571 | ALTURA MANOMETRICA (Metros) 12: 29.18; ALTURA MANOMETRICA (Metros) 14: 24.35; ALTURA MANOMETRICA (Metros) 16: 18.9; ALTURA MANOMETRICA (Metros) 18: 12.8; ALTURA MANOMETRICA (Metros) 20: 5.65
SEV.65.80.40.2.51D | 96048201 | 6836 | ALTURA MANOMETRICA (Metros) 18: 30.94; ALTURA MANOMETRICA (Metros) 20: 26.43; ALTURA MANOMETRICA (Metros) 22: 21.91; ALTURA MANOMETRICA (Metros) 24: 17; ALTURA MANOMETRICA (Metros) 26: 10.65; ALTURA MANOMETRICA (Metros) 28: 3.1
SEV.80.80.11.4.50D | 96047745 | 5207 | ALTURA MANOMETRICA (Metros) 2: 50.3; ALTURA MANOMETRICA (Metros) 4: 34.04; ALTURA MANOMETRICA (Metros) 6: 17.47
SEV.80.80.13.4.50D | 96047757 | 5293 | ALTURA MANOMETRICA (Metros) 2: 61.7; ALTURA MANOMETRICA (Metros) 4: 44.75; ALTURA MANOMETRICA (Metros) 6: 31.45; ALTURA MANOMETRICA (Metros) 8: 14.46
SEV.80.80.15.4.50D | 96047769 | 5363 | ALTURA MANOMETRICA (Metros) 2: 70.45; ALTURA MANOMETRICA (Metros) 4: 51.89; ALTURA MANOMETRICA (Metros) 6: 39.94; ALTURA MANOMETRICA (Metros) 8: 27.28
SEV.80.80.22.4.50D | 96047781 | 5460 | ALTURA MANOMETRICA (Metros) 4: 71.12; ALTURA MANOMETRICA (Metros) 6: 57.05; ALTURA MANOMETRICA (Metros) 8: 46.1; ALTURA MANOMETRICA (Metros) 10: 34.54; ALTURA MANOMETRICA (Metros) 12: 4.066
SEV.80.80.40.4.51D | 96047797 | 6206 | ALTURA MANOMETRICA (Metros) 8: 79.37; ALTURA MANOMETRICA (Metros) 10: 64.69; ALTURA MANOMETRICA (Metros) 12: 51.5; ALTURA MANOMETRICA (Metros) 14: 36.3; ALTURA MANOMETRICA (Metros) 16: 12.72
SEV.80.80.60.2.51D | 96047845 | 8112 | ALTURA MANOMETRICA (Metros) 18: 38.5; ALTURA MANOMETRICA (Metros) 20: 33.18; ALTURA MANOMETRICA (Metros) 22: 27.07; ALTURA MANOMETRICA (Metros) 24: 20.02; ALTURA MANOMETRICA (Metros) 26: 8.67
SEV.80.80.75.2.51D | 96047861 | 10274 | ALTURA MANOMETRICA (Metros) 22: 47.15; ALTURA MANOMETRICA (Metros) 24: 42.45; ALTURA MANOMETRICA (Metros) 26: 38.1; ALTURA MANOMETRICA (Metros) 28: 32.3; ALTURA MANOMETRICA (Metros) 30: 24.63; ALTURA MANOMETRICA (Metros) 32: 13.44
SEV.80.80.92.2.51D | 96047207 | 10795 | ALTURA MANOMETRICA (Metros) 26: 48.47; ALTURA MANOMETRICA (Metros) 28: 43.55; ALTURA MANOMETRICA (Metros) 30: 27.62; ALTURA MANOMETRICA (Metros) 32: 31.55; ALTURA MANOMETRICA (Metros) 34: 22.06; ALTURA MANOMETRICA (Metros) 36: 7.28
SEV.80.80.110.2.51D | 96047877 | 10818 | ALTURA MANOMETRICA (Metros) 30: 56.87; ALTURA MANOMETRICA (Metros) 32: 51.94; ALTURA MANOMETRICA (Metros) 34: 47.02; ALTURA MANOMETRICA (Metros) 36: 41.37; ALTURA MANOMETRICA (Metros) 38: 34.23; ALTURA MANOMETRICA (Metros) 40: 25.16; ALTURA MANOMETRICA (Metros) 42: 10.38
SEV.100.100.30.4.50D | 96047893 | 6930 | ALTURA MANOMETRICA (Metros) 4: 79.96; ALTURA MANOMETRICA (Metros) 6: 60.76; ALTURA MANOMETRICA (Metros) 8: 44.3; ALTURA MANOMETRICA (Metros) 10: 26.84
SEV.100.100.40.4.51D | 96047925 | 7395 | ALTURA MANOMETRICA (Metros) 6: 86.98; ALTURA MANOMETRICA (Metros) 8: 70.07; ALTURA MANOMETRICA (Metros) 10: 54.38; ALTURA MANOMETRICA (Metros) 12: 37.66; ALTURA MANOMETRICA (Metros) 14: 5.66
SEV.100.100.55.4.51D | 96047941 | 8870 | ALTURA MANOMETRICA (Metros) 8: 98.75; ALTURA MANOMETRICA (Metros) 10: 82.53; ALTURA MANOMETRICA (Metros) 12: 67.04; ALTURA MANOMETRICA (Metros) 14: 49.9; ALTURA MANOMETRICA (Metros) 16: 28.21
SEV.100.100.75.4.51D | 96047957 | 10758 | ALTURA MANOMETRICA (Metros) 10: 123.8; ALTURA MANOMETRICA (Metros) 12: 107.1; ALTURA MANOMETRICA (Metros) 14: 89.56; ALTURA MANOMETRICA (Metros) 16: 68.75; ALTURA MANOMETRICA (Metros) 18: 30.34

## Accesorios de Montaje
Volver al Índice
Accesorios para instalación sumergida estacionaria y portátil (SL/SE)
Autoacoplamiento: codo base, soporte superior de barras, garra.
CÓDIGO | MODELO | Valor de Lista (US$)
96090992 | DN 65 | 681
96090993 | DN 80 | 779
96090994 | DN 100 | 1282
96090995 | DN 150 para SE/SL 0,9 a 11 kW | 1957
97695489 | DN 150 para rango SE/SL 9 a 30 kW | 2526
96782145 | DN150/125 para rango S | 2657
96641489 | DN200 para rango S y SE/SL | 2181
96782483 | DN250 para rango S | 1952
Adaptadores para autoacoplamiento Grundfos/Flygt
CÓDIGO | MODELO | Valor de Lista (US$)
96105765 | DN 80/DN80 | 232
96105790 | DN 80/DN100 | 284
96105782 | DN 100/DN100 | 354
96105787 | DN 100/DN150 | 444
96006638 | DN 150/DN150 | 1081
Portátil: Base de apoyo anular, codo bridado/espiga para manguera*
CÓDIGO | MODELO | Valor de Lista (US$)
96102253 | DN 65/DN 65 | 264
96102378 | DN 65/DN 80 | 336
96102254 | DN 80/DN 80 | 372
96102313 | DN 100/DN 80 | 377
96102255 | DN 100/DN100 | 431
96102314 | DN 150/DN 100 | 2076
96102256 | DN 150/DN 150 | 2505
Cadenas de Izaje
CÓDIGO | MODELO | Valor de Lista (US$)
98538177 | Cadena de izaje 6 metros (SE/SL 0,9 a 11kW) | 343
98538179 | Cadena de izaje 10 metros (SE/SL 0,9 a 11kW) | 485
Accesorios para instalación en cámara seca vertical y horizontal (SE)
Cámara seca vertical: pedestal con codo de aspiración
CÓDIGO | MODELO | Valor de Lista (US$)
96102258 | DN 80 | 1327
96102259 | DN 100 | 2054
96102260 | DN 150 | 2414
* Los accesorios de instalación portátil anular se deben seleccionar a partir del diámetro de succión de la bomba, no del diámetro de descarga.
Para mayor seguridad utilizar el "Data Booklet.

## Tableros & Acc Electricos
Volver al Índice
Tableros de control dedicado
Caracteristicas principales:
- Control de 1 a 6 bombas
- Arranque directo, estrella triangulo, suave
- Sensores de nivel analogicos o digitales
- Registro de eventos
- Medicion de caudal via trasmisor de presion
- Funcion antibloqueo y antiespuma
Opcional:
- MP 204 e IO113
- Función de Limpieza (Flush) mediante conexión de mixer
- SCADA/SMS/GRM Comunicación
- Arranque con variador de frecuencia
CÓDIGO | MODELO | NRO. DE BOMBAS | CORRIENTE MAX. (amp.) | TIPO DE ARRANQUE | Precio USD sin IVA
97900424 | Control DC 2x2,5-4,0 DOL 3x400 | 2 o (1+1)* | 4 | Directo | 8343
97900425 | Control DC 2x4,0-6,3 DOL 3x400 | 2 o (1+1)* | 6.3 | Directo | 8503
97900426 | Control DC 2x6,0-10,0 DOL 3x40 | 2 o (1+1)* | 10 | Directo | 8538
97900429 | Control DC 2x9,0-14 SD 3x400 I | 2 o (1+1)* | 14 | Estrella-triangulo | 11213
97900431 | Control DC 2x13-18 SD 3x400 IM | 2 o (1+1)* | 18 | Estrella-triangulo | 11516
97900433 | Control DC 2x17-23 SD 3x400 IM | 2 o (1+1)* | 23 | Estrella-triangulo | 11226
97900439 | Control DC 2x28-41 SD 3x400 IM | 2 o (1+1)* | 41 | Estrella-triangulo | 8847
97900442 | Control DC 2x40-55 SD 3x400 V | 2 o (1+1)* | 55 | Estrella-triangulo | 10407
* (1+1): 1 bomba principal y 1 bomba stand by |  |  | Módulo de protección IO113 | Pera de nivel | Sensor de nivel analógico
Accesorios eléctricos
*Al hacer click en el código lo lleva directamente al product center
STOCK (sujeto a venta)
CÓDIGO | MODELO |  |  |  | Precio USD sin IVA
96003332 | Sensor tipo "Pera" sin mercurio con 10 m de cable |  |  |  | 167
96003695 | Sensor tipo "Pera" sin mercurio con 20 m de cable |  |  |  | 225
96377411 | Caja de conexión para cable de sensor analógico |  |  |  | 207
98097391 | Módulo de protección IO113 (montaje en tablero) |  |  |  | 1041

## DWK
DWK | [7 empty] | Volver al Índice
Electrobombas de achique para obras, túneles, agua subterránea, etc.
Características
- Cuerpo en fundición
- Impulsor semi abierto (Versión O) y/o cerrado (Versión E)
- Conexión de descarga con brida DIN como estandar
- Sensor de sello para monitoreo continuo de la caja del motor para detección de líquidos.
- Interruptor térmico bimetálico para detección de sobrecalentamiento del motor.
- Aislación del motor clase F, IP 68, 50 hZ
- 10 m. de cable electrico sumergible incluidos como estándar.
- Arranques/hora: 30 máx
- Temperatura del fluido: 0°C - 40°C
- PH del fluido: 4 a 10
Versión estandar | Impulsor en hierro dúctil. Conexión de descarga bridada DIN | [8 empty] | version R |  |  |  | version estandar |  |  |  | DWK version R
DWK
CÓDIGO | MODELO | POTENCIA |  | Arranque | Precio U$D sin IVA | Altura manométrica (en metros columna de agua) | [17 empty] | Peso kg
|  | kW | Voltaje |  |  | 2 | 4 | 6 | 8 | 10 | 12 | 14 | 16 | 18 | 20 | 22 | 24 | 26 | 28 | 30 | 35 | 40 | 45
96922645 | DWK.O.6.50.22.5.0D | 2.2 | 3 x 380v | DOL | 1690 | Altura manométrica (en metros columna de agua) 10: 9.3; Altura manométrica (en metros columna de agua) 12: 8.3; Altura manométrica (en metros columna de agua) 14: 7.2; Altura manométrica (en metros columna de agua) 16: 6.1; Altura manométrica (en metros columna de agua) 18: 4.9; Altura manométrica (en metros columna de agua) 20: 3.5; Altura manométrica (en metros columna de agua) 22: 1.9; Altura manométrica (en metros columna de agua) 24: 0.2 | 45
96922647 | DWK.O.6.80.22.5.0D | 2.2 | 3 x 380v | DOL | 1775 | Altura manométrica (en metros columna de agua) 12: 7.9; Altura manométrica (en metros columna de agua) 14: 6.9; Altura manométrica (en metros columna de agua) 16: 5.7; Altura manométrica (en metros columna de agua) 18: 4.3; Altura manométrica (en metros columna de agua) 20: 2; Altura manométrica (en metros columna de agua) 22: 0 | 45
CONSULTAR POR OTROS MODELOS "DWK" : Caudales hasta 115 l/s y presiones hasta 90 m.c.a (DWK-E).
Garantía Grundfos: cubre 24 meses desde la fecha de compra del usuario final al canal de venta o, de no ser comprobable esa fecha, cubrirá 30 meses desde la fecha de fabricación.
Para más detalle, ver "Garantía".
Versión R | Impulsor de acero inoxidable alto en Cromo. Conexión de descarga para manguera.
DWK
CÓDIGO | MODELO | POTENCIA |  | Arranque | Precio U$D sin IVA | Altura manométrica (en metros columna de agua) 2: Altura manométrica (en metros columna de agua) | Peso kg
|  | kW | Voltaje |  |  | 2 | 4 | 6 | 8 | 10 | 12 | 14 | 16 | 18 | 20 | 22 | 24 | 26 | 28 | 30 | 35 | 40 | 45
96922719 | DWK.O.6.50.075.5.0D.R | 0.75 | 3 x 380v | DOL | 1871 | Altura manométrica (en metros columna de agua) 4: 4.6; Altura manométrica (en metros columna de agua) 6: 4.2; Altura manométrica (en metros columna de agua) 8: 3.5; Altura manométrica (en metros columna de agua) 10: 2.5; Altura manométrica (en metros columna de agua) 12: 1.4; Altura manométrica (en metros columna de agua) 14: 0.4 | 39
96922721 | DWK.O.6.50.15.5.0D.R | 1.5 | 3 x 380v | DOL | 1940 | Altura manométrica (en metros columna de agua) 8: 7.5; Altura manométrica (en metros columna de agua) 10: 6.3; Altura manométrica (en metros columna de agua) 12: 5; Altura manométrica (en metros columna de agua) 14: 3.5; Altura manométrica (en metros columna de agua) 16: 1.4; Altura manométrica (en metros columna de agua) 28: Caudal l/s | 41
96922725 | DWK.O.6.50.22.5.0D.R | 2.2 | 3 x 380v | DOL | 2076 | Altura manométrica (en metros columna de agua) 10: 9.3; Altura manométrica (en metros columna de agua) 12: 8.3; Altura manométrica (en metros columna de agua) 14: 7.2; Altura manométrica (en metros columna de agua) 16: 6.1; Altura manométrica (en metros columna de agua) 18: 4.9; Altura manométrica (en metros columna de agua) 20: 3.5; Altura manométrica (en metros columna de agua) 22: 1.9; Altura manométrica (en metros columna de agua) 24: 0.2 | 45
96922723 | DWK.O.6.80.15.5.0D.R | 1.5 | 3 x 380v | DOL | 2037 | Altura manométrica (en metros columna de agua) 8: 6.7; Altura manométrica (en metros columna de agua) 10: 5.8; Altura manométrica (en metros columna de agua) 12: 4.9; Altura manométrica (en metros columna de agua) 14: 3.8; Altura manométrica (en metros columna de agua) 16: 2.4; Altura manométrica (en metros columna de agua) 18: 0 | 41
96922727 | DWK.O.6.80.22.5.0D.R | 2.2 | 3 x 380v | DOL | 2179 | Altura manométrica (en metros columna de agua) 12: 7.9; Altura manométrica (en metros columna de agua) 14: 6.9; Altura manométrica (en metros columna de agua) 16: 5.7; Altura manométrica (en metros columna de agua) 18: 4.3; Altura manométrica (en metros columna de agua) 20: 2; Altura manométrica (en metros columna de agua) 22: 0 | 45
96922731 | DWK.O.10.100.37.5.0D.R | 3.7 | 3 x 380v | DOL | 3165 | Altura manométrica (en metros columna de agua) 2: 24; Altura manométrica (en metros columna de agua) 4: 22.4; Altura manométrica (en metros columna de agua) 6: 20.7; Altura manométrica (en metros columna de agua) 8: 18.8; Altura manométrica (en metros columna de agua) 10: 16.8; Altura manométrica (en metros columna de agua) 12: 14.3; Altura manométrica (en metros columna de agua) 14: 11.6; Altura manométrica (en metros columna de agua) 16: 8; Altura manométrica (en metros columna de agua) 18: 3 | 81
96922729 | DWK.O.10.80.37.5.0D.R | 3.7 | 3 x 380v | DOL | 3016 |  |  | 19.2 | 18.2 | 16.9 | 15.7 | 14.5 | 13 | 11.5 | 9.5 | 7.4 | 5.5 | 2 | [5 empty] | 81
96922735 | DWK.O.13.100.55.5.0D.R | 5.5 | 3 x 380v | DOL | 4187 | Altura manométrica (en metros columna de agua) 20: 15.4; Altura manométrica (en metros columna de agua) 22: 13.2; Altura manométrica (en metros columna de agua) 24: 9.8; Altura manométrica (en metros columna de agua) 26: 6.2; Altura manométrica (en metros columna de agua) 28: 2.1 | 110
96926082 | DWK.O.13.100.75.5.1D.R | 7.5 | 3 x 380v | Y/D | 4373 |  |  |  |  | 20.8 | 20.7 | 20.5 | 20.4 | 20.2 | 19.4 | 18.4 | 17.4 | 16.2 | 14.8 | 13 | 7.8 |  |  | 156
96926084 | DWK.O.13.150.75.5.1D.R | 7.5 | 3 x 380v | Y/D | 4589 | Altura manométrica (en metros columna de agua) 14: 30; Altura manométrica (en metros columna de agua) 16: 27.4; Altura manométrica (en metros columna de agua) 18: 24; Altura manométrica (en metros columna de agua) 20: 19.3; Altura manométrica (en metros columna de agua) 22: 13.4; Altura manométrica (en metros columna de agua) 24: 0.44 | 156
96926086 | DWK.O.13.100.110.5.1D.R | 11 | 3 x 380v | Y/D | 5718 | Altura manométrica (en metros columna de agua) 22: 30; Altura manométrica (en metros columna de agua) 24: 28.9; Altura manométrica (en metros columna de agua) 26: 27.3; Altura manométrica (en metros columna de agua) 28: 26; Altura manométrica (en metros columna de agua) 30: 24; Altura manométrica (en metros columna de agua) 35: 18; Altura manométrica (en metros columna de agua) 40: 8.66 | 190
96926090 | DWK.O.13.100.150.5.1D.R | 15 | 3 x 380v | Y/D | 6029 | Altura manométrica (en metros columna de agua) 28: 33; Altura manométrica (en metros columna de agua) 30: 31; Altura manométrica (en metros columna de agua) 35: 26; Altura manométrica (en metros columna de agua) 40: 18.9; Altura manométrica (en metros columna de agua) 45: 4 | 195
96922747 | DWK.E.10.100.220.5.1D.R | 22 | 3 x 380v | Y/D | 22133 |  |  |  | 62 | 60 | 59 | 57 | 56 | 53.8 | 51.5 | 49 | 46.7 | 43.7 | 40.9 | 38.1 | 29.3 | 20.3 | 9.4 | 408
CONSULTAR POR OTROS MODELOS "DWK" : Caudales hasta 115 l/s y presiones hasta 90 m.c.a (DWK-E).
Garantía Grundfos: cubre 24 meses desde la fecha de compra del usuario final al canal de venta o, de no ser comprobable esa fecha, cubrirá 30 meses desde la fecha de fabricación.
Para más detalle, ver "Garantía".

## Tableros LC 231 LC241
Volver al Índice
TABLEROS LC 231 / LC 241
Aplicación: Vaciado de pozo y llenado de tanque elevado
LC 231
Tablero de comando con protección de motor y medidor de corriente incorporado
Apto para bombas monofásicas o trifásicas
Modular en gabinete de plástico
Protección IP54
Para bombas de arranque DOL
El controlador LC 231 permite:
Control de una o dos bombas en función de las señales de entrada de sensor (analógica, 0-5 V, 0,5-3,5V, 0-10 V, 0-20 mA, 4-20 mA o digital, interruptor de flotador)
Compatible con hasta cinco niveles de control para funcionamiento tanto de transmisor de nivel analógico como de interruptor de flotador
Compatible con aplicaciones sencillas donde solo hay presente un interruptor de flotador - funcionamiento de interruptor de flotador único.
Terminales de entrada/salida configurables que pueden utilizarse como entrada/salida digital, entrada analógica y entradas Pt 100/1000 para un uso flexible en la aplicación real
Impide mediante antibloqueo que las bombas se atasquen o bloqueen debido a la acumulación de piedra caliza u otros depósitos
Impide la sobrecarga de la red principal cuando se arrancan varias estaciones de bombeo al mismo tiempo mediante retardo de encendido.
Protección frente a golpes de ariete mediante el cual se bloquea y retrasa el reinicio rápido o simultáneo
Selección de restablecimiento de alarma automático
Ajuste de retardos de parada adaptado a las condiciones de funcionamiento reales
Muestra el nivel real de líquido
Indicación de alarma mediante un zumbador integrado
Completa integración a las distintas placas de comunicación de Grundfos para ajuste a cualquier sistema de supervisión
Código | Modelo | Cant. Bombas | I nominal por bomba - Rango [A] | Precio de lista en USD sin IVA
99369644 | LC 231 1x 1-12 DOL PI | 1 | 1 a 12 | 1100
99369650 | LC 231 2x 1-9 DOL PI | 2 | 1 a 9 | 1377
LC241
Tablero de comando con medidor de corriente para las bombas
Gabinete: Metálico o Plástico
Protección IP54
NO incluyen llave de corte principal ni protección por corto circuito
Para bombas de arranque DOL, S/D o SS
Capacidad integrar como adicionales:
Interruptor ON/OFF/AUTO manual (consultar)
Módulo IO241 para más opciones de entrada/salida
El controlador LC 241 permite:
Control de una o dos bombas en función de las señales de entrada de sensor (analógica, 0-5 V, 0,5-3,5V, 0-10 V, 0-20 mA, 4-20 mA o digital, interruptor de flotador)
Compatible con hasta cinco niveles de control para funcionamiento tanto de transmisor de nivel analógico como de interruptor de flotador
Compatible con aplicaciones sencillas donde solo hay presente un interruptor de flotador - funcionamiento de interruptor de flotador único.
Terminales de entrada/salida configurables que pueden utilizarse como entrada/salida digital, entrada analógica y entradas Pt 100/1000 para un uso flexible en la aplicación real
Impide mediante antibloqueo que las bombas se atasquen o bloqueen debido a la acumulación de piedra caliza u otros depósitos
Impide la sobrecarga de la red principal cuando se arrancan varias estaciones de bombeo al mismo tiempo mediante retardo de encendido.
Protección frente a golpes de ariete mediante el cual se bloquea y retrasa el reinicio rápido o simultáneo
Selección de restablecimiento de alarma automático
Ajuste de retardos de parada adaptado a las condiciones de funcionamiento reales
Muestra el nivel real de líquido
Indicación de alarma mediante un zumbador integrado
Completa integración a las distintas placas de comunicación de Grundfos para ajuste a cualquier sistema de supervisión
Código | Modelo | N° de bombas | I nominal por bomba - Rango [A] | Arranque | Material del Gabinete | Precio de lista en USD sin IVA
99750262 | LC 241 1 x 9-23 DOL PI OPT | 1 | 9 a 23 | DOL | Plástico | #N/A
99750272 | LC 241 1 x 16-59 SD MI OPT | 1 | 16 a 59 | S/D | Metálico | #N/A
99750297 | LC 241 1 x 44-72 SST MI OPT | 1 | 44 a 59 | SS | Metálico | #N/A
99750270 | LC 241 2 x 5,5-20 SD MI OPT | 2 | 5,5 a 20 | S/D | Metálico | #N/A
99750267 | LC 241 2 x 16-59 SD MI OPT | 2 | 16 a 59 | S/D | Metálico | #N/A
99750287 | LC 241 2 x 44-72 SST MI OPT | 2 | 44 a72 | SS | Metálico | #N/A
Accesorios
Código | Modelo | Precio de lista en USD sin IVA
96824796 | CIM200 Modbus RTU | 418
98301408 | CIM500 (Modbus TCP; PROFINET IO; BACnet IP) | 904
96893770 | CIM 300 BACnet MS/TP | 418
96824793 | CIM 150 Profibus DP | 457
99332827 | IO241 (modulo para entradas y salidas adicionales) | #N/A
Nota: Los tableros con los modulos CIM o IO241, tienen otros códigos para que vengan incluidos de fábrica

## Agitadores
Volver al Índice
Agitadores Sumergidos SMD
Código | Modelo | Potencia P2 [kW] | Empuje axial [N] | Valor de Lista (US$)
98995953 | SMD.09.21.1478.5.0B | 0.9 | 170 | 6125
98995954 | SMD.11.25.1470.5.0B | 1.1 | 240 | 6688
98995955 | SMD.14.25.1460.5.0B | 1.4 | 310 | 7249
98995958 | SMD.23.37.980.5.1B | 2.3 | 560 | 9718
Agitadores Sumergibles SMG
Código | Modelo | Potencia P2 [kW] | Empuje axial [N] | Valor de Lista (US$)
98787781 | SMG.16.63.272.5.0B | 1.6 | 660 | 9369
98787782 | SMG.20.71.264.5.1B | 2.0 | 870 | 10649
98787785 | SMG.36.71.301.5.1B | 3.6 | 1340 | 11761
98787786 | SMG.48.73.306.5.1B | 4.8 | 1600 | 14020
98787789 | SMG.85.86.306.5.1B | 8.5 | 2560 | 16464
98787790 | SMG.110.86.305.5.1B | 11 | 3030 | 17660

## CM
CM | [7 empty] | Volver al Índice
Electrobombas centrífugas horizontales
[13 empty] | Altura manometrica (en MCA) | [14 empty] | Asp.-Desc
Modelo | 1x220V | Valor de Lista (US$) | 3x220/380V | Valor de Lista (US$) | 7 | 8 | 10 | 13 | 15 | 18 | 20 | 23 | 25 | 28 | 30 | 33 | 35 | 38 | 40 | 43 | 45 | 48 | 50 | 53 | 55 | 65 | 70
CM1-2 | 96935383 | Consultar | 96935384 | 426 | 2.5 | 2.4 | 2.1 | 1.69 | 1.31 | [18 empty] | Rp 1 - Rp 1
CM1-3 | 96806792 | Consultar | 96935387 | 468 |  |  | 2.53 | 2.28 | 2.09 | 1.79 | 1.57 | 1.18 | 0.85
CM1-4 | 96935390 | Consultar | 96935391 | 508 |  |  |  |  | 2.46 | 2.26 | 2.12 | 1.9 | 1.74 | 1.47 | 1.28 | 0.93
CM1-5 | 96806794 | Consultar | 96935404 | 539 | [5 empty] | 2.46 | 2.36 | 2.2 | 2.1 | 1.9 | 1.77 | 1.56 | 1.41 | 1.16 | 0.97
CM1-6 | 96935407 | Consultar | 96935408 | 571 | [6 empty] | 2.49 | 2.36 | 2.27 | 2.13 | 2 | 1.87 | 1.76 | 1.59 | 1.47 | 1.27 | 1 | 0.89 | 0.72
CM1-7 | 96806796 | Consultar | 96935411 | 649 | [9 empty] | 2.48 | 2.41 | 2.29 | 2.22 | 2.1 | 2 | 1.87 | 1.77 | 1.61 | 1.5 | 1.32 | 1.19
CM1-8 | 96806798 | 722 | 96935414 | 689 | [10 empty] | 2.55 | 2.45 | 2.39 | 2.28 | 2.22 | 2.11 | 2 | 1.91 | 1.83 | 1.7 | 1.61 | 1.08
[5 empty] | 7 | 8 | 10 | 13 | 15 | 18 | 20 | 23 | 25 | 28 | 30 | 33 | 35 | 38 | 40 | 43 | 45 | 48 | 50 | 53 | 55 | 65 | 70
CM3-2 | 96806802 | Consultar | 96935429 | 438 | 4.34 | 4.2 | 3.87 | 3.24 | 2.66 | 1.41 | [17 empty] | Rp 1 - Rp 1
CM3-3 | 96806803 | Consultar | 96806830 | 478 |  |  | 4.41 | 4.1 | 3.88 | 3.46 | 3.11 | 2.48 | 1.9
CM3-4 | 96806858 | Consultar | 96806807 | 517 |  |  |  |  | 4.42 | 4.17 | 3.99 | 3.67 | 3.42 | 2.97 | 2.61 | 1.91 | 1.37
CM3-5 | 96806804 | Consultar | 96806834 | 556 | [5 empty] | 4.38 | 4.25 | 4.05 | 3.91 | 3.67 | 3.48 | 3.17 | 2.93 | 2.5 | 2.16 | 1.57 | 1.1
CM3-6 | 96806805 | Consultar | 96806808 | 616 | [6 empty] | 4.41 | 4.26 | 4.15 | 3.98 | 3.85 | 3.64 | 3.49 | 3.22 | 3.02 | 2.7 | 2.45 | 2.02 | 1.7
CM3-8 | 96806806 | 951 | 96806809 | Consultar | [12 empty] | 4.3 | 4.17 | 4.08 | 3.94 | 3.84 | 3.68 | 3.56 | 3.37 | 3.23 | 2.31 | 1.72
[5 empty] | 7 | 8 | 10 | 13 | 15 | 18 | 20 | 23 | 25 | 28 | 30 | 33 | 35 | 38 | 40 | 43 | 45 | 48 | 50 | 53 | 55 | 65 | 70
CM10-2 | 96935481 | 1085 | 96806945 | Consultar |  |  |  | 15.3 | 14.5 | 13.3 | 12.4 | 11 | 9.83 | 7.68 | 5.51

## CMI
CMI | [6 empty] | Volver al Índice
Electrobombas centrífugas horizontales
[11 empty] | Altura manometrica (en MCA) | [14 empty] | Asp.-Desc
Modelo | 3x220/380V | Valor de Lista (US$) | 7 | 8 | 10 | 13 | 15 | 18 | 20 | 23 | 25 | 28 | 30 | 33 | 35 | 38 | 40 | 43 | 45 | 48 | 50 | 53 | 55 | 65 | 70
CMI3-2 | 97516419 | 705 | 4.34 | 4.2 | 3.87 | 3.24 | 2.66 | 1.41 | [17 empty] | Rp 1 - Rp 1
CMI3-3 | 97516420 | 754 |  |  | 4.41 | 4.1 | 3.88 | 3.46 | 3.11 | 2.48 | 1.9
CMI3-4 | 96806784 | 808 |  |  |  |  | 4.42 | 4.17 | 3.99 | 3.67 | 3.42 | 2.97 | 2.61 | 1.91 | 1.37
CMI3-5 | 97516421 | 871 | [5 empty] | 4.38 | 4.25 | 4.05 | 3.91 | 3.67 | 3.48 | 3.17 | 2.93 | 2.5 | 2.16 | 1.57 | 1.1
CMI3-6 | 97516422 | 970 | [6 empty] | 4.41 | 4.26 | 4.15 | 3.98 | 3.85 | 3.64 | 3.49 | 3.22 | 3.02 | 2.7 | 2.45 | 2.02 | 1.7
|  |  | 7 | 8 | 10 | 13 | 15 | 18 | 20 | 23 | 25 | 28 | 30 | 33 | 35 | 38 | 40 | 43 | 45 | 48 | 50 | 53 | 55 | 65 | 70
CMI5-3 | 97516428 | 808 |  |  | 6.39 | 5.96 | 5.62 | 5.07 | 4.63 | 3.78 | 3
|  |  | 7 | 8 | 10 | 13 | 15 | 18 | 20 | 23 | 25 | 28 | 30 | 33 | 35 | 38 | 40 | 43 | 45 | 48 | 50 | 53 | 55 | 65 | 70
CMI10-1 | 97509585 | 1006 |  | 15 | 13.4 | 10.5 | 7.42

## CMG
CMG | [5 empty] | Volver al Índice
Electrobombas centrífugas horizontales
[11 empty] | Altura manometrica (en MCA) | [14 empty] | Asp.-Desc
Modelo | 3x220/380V | Valor de Lista (US$) | 7 | 8 | 10 | 13 | 15 | 18 | 20 | 23 | 25 | 28 | 30 | 33 | 35 | 38 | 40 | 43 | 45 | 48 | 50 | 53 | 55 | 65 | 70
CMG3-2 | 96806870 | 917 | 4.34 | 4.2 | 3.87 | 3.24 | 2.66 | 1.41 | [17 empty] | Rp 1 - Rp 1
CMG3-3 | 96806871 | 983 |  |  | 4.41 | 4.1 | 3.88 | 3.46 | 3.11 | 2.48 | 1.9
CMG3-4 | 96806884 | 1053 |  |  |  |  | 4.42 | 4.17 | 3.99 | 3.67 | 3.42 | 2.97 | 2.61 | 1.91 | 1.37
CMG3-5 | 96806868 | 1133 | [5 empty] | 4.38 | 4.25 | 4.05 | 3.91 | 3.67 | 3.48 | 3.17 | 2.93 | 2.5 | 2.16 | 1.57 | 1.1
CMG3-6 | 97516649 | 1231 | [6 empty] | 4.41 | 4.26 | 4.15 | 3.98 | 3.85 | 3.64 | 3.49 | 3.22 | 3.02 | 2.7 | 2.45 | 2.02 | 1.7
|  |  | 7 | 8 | 10 | 13 | 15 | 18 | 20 | 23 | 25 | 28 | 30 | 33 | 35 | 38 | 40 | 43 | 45 | 48 | 50 | 53 | 55 | 65 | 70
CMG5-3 | 96806873 | 1102 |  |  | 6.39 | 5.96 | 5.62 | 5.07 | 4.63 | 3.78 | 3

## CR
| CR | [13 empty] | Volver al Índice
Electrobombas multicelulares verticales en línea en acero inoxidable
| Codigo | Modelo | Potencia |  | Valor de Lista (US$) | Valor Contrabridas (unidad) USD | Altura manométrica (en metros columna de agua)
|  |  | (HP) | (kW) | Valor de lista | Contrabridas | 7 | 10 | 15 | 20 | 25 | 30 | 35 | 40 | 45 | 50 | 60 | 70 | 80 | 90 | 100 | 120 | 130 | 140 | 150 | 160 | 170 | 180 | 190 | 200
| 96515647 | CR1s-2 | 0.5 | 0.37 | 1118 |  | 1 | 0.7
| 96515649 | CR1s-3 | 0.5 | 0.37 | 1160 |  |  | 1 | 0.7
| 96515650 | CR1s-4 | 0.5 | 0.37 | 1200 |  |  |  | 1 | 0.7 | [14 empty] | CAUDAL (m3/h)
| 96515652 | CR1s-5 | 0.5 | 0.37 | 1240 |  |  |  |  | 0.94 | 0.67 | 0.1
| 96515654 | CR1s-6 | 0.5 | 0.37 | 1280 |  |  |  |  | 1 | 0.89 | 0.66 | 0.29
| 96515655 | CR1s-7 | 0.5 | 0.37 | 1320 | [5 empty] | 1 | 0.85 | 0.64 | 0.35
| 96515656 | CR1s-8 | 0.5 | 0.37 | 1361 | [5 empty] | 1.1 | 0.98 | 0.82 | 0.63 | 0.38
| 96515657 | CR1s-9 | 0.5 | 0.37 | 1401 | [6 empty] | 1.1 | 0.93 | 0.79 | 0.62 | 0.39
| 96515658 | CR1s-10 | 0.5 | 0.37 | 1441 | [7 empty] | 1 | 0.89 | 0.76 | 0.61
| 96515660 | CR1s-11 | 0.5 | 0.37 | 1481 | Para presión | [6 empty] | 1 | 0.98 | 0.87 | 0.74 | 0.42
| 96515661 | CR1s-12 | 0.5 | 0.37 | 1521 | de salida | [7 empty] | 1 | 0.94 | 0.83 | 0.58
| 96515663 | CR1s-13 | 0.5 | 0.37 | 1561 | hasta 16 bar: | [7 empty] | 1.1 | 1 | 0.92 | 0.7 | 0.41
| 96515664 | CR1s-15 | 0.75 | 0.55 | 1623 | Contrabrida DIN 1" | [9 empty] | 1.1 | 0.89 | 0.7 | 0.46
| 96515666 | CR1s-17 | 0.75 | 0.55 | 1726 | para roscar | [10 empty] | 0.99 | 0.84 | 0.67 | 0.46
| 96515668 | CR1s-19 | 0.75 | 0.55 | 1828 | 53 | [10 empty] | 1.1 | 0.94 | 0.81 | 0.65 | 0.44
| 96515670 | CR1s-21 | 1 | 0.75 | 2007 | 409901 | [11 empty] | 1.1 | 0.94 | 0.82 | 0.67 | 0.26
| 96515671 | CR1s-23 | 1 | 0.75 | 2109 | [13 empty] | 1 | 0.9 | 0.79 | 0.5 | 0.27
| 96515672 | CR1s-25 | 1 | 0.75 | 2211 | [13 empty] | 1.1 | 0.97 | 0.87 | 0.63 | 0.5 | 0.31
| 96515673 | CR1s-27 | 1.5 | 1.1 | 2336 | [14 empty] | 1.1 | 0.97 | 0.77 | 0.66 | 0.54 | 0.36
| 96515675 | CR1s-30 | 1.5 | 1.1 | 2495 | [15 empty] | 1 | 0.89 | 0.8 | 0.7 | 0.59 | 0.46 | 0.29
| 96515676 | CR1s-33 | 1.5 | 1.1 | 2650 | [15 empty] | 1.1 | 0.97 | 0.89 | 0.81 | 0.72 | 0.62 | 0.52
| 96515677 | CR1s-36 | 1.5 | 1.1 | 2800 | [16 empty] | 1 | 0.96 | 0.89 | 0.82 | 0.74 | 0.65 | 0.56 | 0.45 | 0.3
[7 empty] | 5 | 10 | 15 | 20 | 30 | 40 | 50 | 60 | 70 | 80 | 90 | 100 | 110 | 120 | 130 | 140 | 150 | 160 | 170 | 190 | 200 | 210 | 220 | 230
| 96516239 | CR1-2 | 0.5 | 0.37 | 1111 |  | 10: 1.9
| 96516240 | CR1-3 | 0.5 | 0.37 | 1152 |  | 10: 2.4; 15: 1.8
| 96516241 | CR1-4 | 0.5 | 0.37 | 1190 |  | 15: 2.2; 20: 1.7
| 96516242 | CR1-5 | 0.5 | 0.37 | 1230 |  | 15: 2.4; 20: 2.1; 30: 0.7; 0.82 170: CAUDAL (m3/h)
| 96516243 | CR1-6 | 0.5 | 0.37 | 1271 | Para presión | 20: 2.2; 30: 1.5
| 96516244 | CR1-7 | 0.5 | 0.37 | 1311 | de salida | 20: 2.4; 30: 1.8; 40: 0.9
| 96516245 | CR1-8 | 0.75 | 0.55 | 1343 | hasta 25 bar: | 30: 2; 40: 1.5
| 96478872 | CR1-9 | 0.75 | 0.55 | 1369 | Contrabrida DIN 1" | 30: 2.2; 40: 1.8; 50: 1.1
| 96516246 | CR1-10 | 0.75 | 0.55 | 1431 | para soldar | 30: 2.3; 40: 1.9; 50: 1.48
| 96516247 | CR1-11 | 0.75 | 0.55 | 1493 | 52 | 30: 2.4; 40: 2; 50: 1.6; 60: 1.1
| 96516248 | CR1-12 | 1 | 0.75 | 1554 | 409902 | 40: 2.2; 50: 1.9; 60: 1.5; 70: 0.9
| 96516249 | CR1-13 | 1 | 0.75 | 1614 |  | 40: 2.2; 50: 2; 60: 1.7; 70: 1.2
| 96516250 | CR1-15 | 1 | 0.75 | 1738 |  | 40: 2.4; 50: 2.2; 60: 1.9; 70: 1.6; 80: 1.2
| 96516251 | CR1-17 | 1.5 | 1.1 | 1850 |  | 50: 2.3; 60: 2.1; 70: 1.9; 80: 1.6; 90: 1.3; 100: 0.8
| 96516252 | CR1-19 | 1.5 | 1.1 | 1972 |  | 50: 2.4; 60: 2.2; 70: 2; 80: 1.8; 90: 1.6; 100: 1.3; 110: 0.8
| 96516253 | CR1-21 | 1.5 | 1.1 | 2099 |  | 60: 2.3; 70: 2.1; 80: 1.9; 90: 1.7; 100: 1.5; 110: 1.3; 120: 0.9
| 96516254 | CR1-23 | 1.5 | 1.1 | 2227 |  | 60: 2.3; 70: 2.2; 80: 2.1; 90: 1.9; 100: 1.7; 110: 1.5; 120: 1.3; 130: 0.9
| 96516255 | CR1-25 | 2 | 1.5 | 2467 |  | 70: 2.3; 80: 2.2; 90: 2.1; 100: 1.9; 110: 1.8; 120: 1.7; 130: 1.4; 1 140: 1.1; 0.96 150: 0.7
| 96516256 | CR1-27 | 2 | 1.5 | 2588 |  | 80: 2.3; 90: 2.2; 100: 2.1; 110: 1.9; 120: 1.8; 130: 1.6; 1 140: 1.4; 0.96 150: 1; 0.89 160: 0.8
| 96516257 | CR1-30 | 2 | 1.5 | 2783 |  | 90: 2.3; 100: 2.2; 110: 2; 120: 1.9; 130: 1.8; 1 140: 1.5; 0.96 150: 1.5; 0.89 160: 1.3; 0.82 170: 1
| 96516258 | CR1-33 | 3 | 2.2 | 3118 |  | 110: 2.3; 120: 2.1; 130: 2; 1 140: 1.9; 0.96 150: 1.7; 0.89 160: 1.6; 0.82 170: 1.4; 0.74 190: 1; 0.65 200: 0.7
| 96516259 | CR1-36 | 3 | 2.2 | 3311 |  | 100: 2.3; 110: 2.4; 120: 2.2; 130: 2.1; 1 140: 2; 0.96 150: 1.9; 0.89 160: 1.8; 0.82 170: 1.6; 0.74 190: 1.3; 0.65 200: 1.2; 0.56 210: 0.9; 0.45 220: 0.6
| Codigo | Modelo | Potencia |  | Valor de Lista (US$) | Valor Contrabridas (unidad) USD | 5: Altura manométrica (en metros columna de agua)
|  |  | (HP) | (kW) | Valor de lista | Contrabridas | 5 | 10 | 15 | 20 | 30 | 40 | 50 | 60 | 70 | 80 | 90 | 100 | 110 | 120 | 130 | 140 | 150 | 160 | 170 | 190 | 200 | 210 | 220 | 230
| 96516649 | CR3-2 | 0.5 | 0.37 | 1102 |  | Altura manométrica (en metros columna de agua) 5: 4.2; Altura manométrica (en metros columna de agua) 10: 2.8
| 96516650 | CR3-3 | 0.5 | 0.37 | 1160 | Para presión | Altura manométrica (en metros columna de agua) 10: 4.3; Altura manométrica (en metros columna de agua) 15: 3
| 96516651 | CR3-4 | 0.5 | 0.37 | 1222 | de salida | Altura manométrica (en metros columna de agua) 10: 4.4; Altura manométrica (en metros columna de agua) 15: 3.7; Altura manométrica (en metros columna de agua) 20: 2.8
| 96516652 | CR3-5 | 0.5 | 0.37 | 1280 | hasta 16 bar: | Altura manométrica (en metros columna de agua) 15: 4; Altura manométrica (en metros columna de agua) 20: 3.5; Altura manométrica (en metros columna de agua) 30: 1.6; Altura manométrica (en metros columna de agua) 160: CAUDAL (m3/h)
| 96516653 | CR3-6 | 0.75 | 0.6 | 1311 | Contrabrida DIN 1" | Altura manométrica (en metros columna de agua) 15: 4.4; Altura manométrica (en metros columna de agua) 20: 3.9; Altura manométrica (en metros columna de agua) 30: 2.7
| 96516654 | CR3-7 | 0.75 | 0.6 | 1373 | para roscar | Altura manométrica (en metros columna de agua) 20: 4.2; Altura manométrica (en metros columna de agua) 30: 3.3; Altura manométrica (en metros columna de agua) 40: 1.9
| 96516655 | CR3-8 | 1 | 0.75 | 1453 | 53 | Altura manométrica (en metros columna de agua) 20: 4.4; Altura manométrica (en metros columna de agua) 30: 3.7; Altura manométrica (en metros columna de agua) 40: 2.8; Altura manométrica (en metros columna de agua) 50: 1.1
| 96516656 | CR3-9 | 1 | 0.75 | 1516 | 409901 | Altura manométrica (en metros columna de agua) 20: 4.3; Altura manométrica (en metros columna de agua) 30: 4; Altura manométrica (en metros columna de agua) 40: 3.2; Altura manométrica (en metros columna de agua) 50: 2.2
| 96516657 | CR3-10 | 1 | 0.75 | 1579 |  | Altura manométrica (en metros columna de agua) 30: 4.1; Altura manométrica (en metros columna de agua) 40: 3.5; Altura manométrica (en metros columna de agua) 50: 2.8; Altura manométrica (en metros columna de agua) 60: 1.5
| 96516658 | CR3-11 | 1.5 | 1.1 | 1668 |  | Altura manométrica (en metros columna de agua) 30: 4.3; Altura manométrica (en metros columna de agua) 40: 3.8; Altura manométrica (en metros columna de agua) 50: 3.2; Altura manométrica (en metros columna de agua) 60: 2.3
| 96516659 | CR3-12 | 1.5 | 1.1 | 1730 |  | Altura manométrica (en metros columna de agua) 30: 4.4; Altura manométrica (en metros columna de agua) 40: 4; Altura manométrica (en metros columna de agua) 50: 3.4; Altura manométrica (en metros columna de agua) 60: 2.8; Altura manométrica (en metros columna de agua) 70: 1.8
| 96516660 | CR3-13 | 1.5 | 1.1 | 1790 |  | Altura manométrica (en metros columna de agua) 30: 4.5; Altura manométrica (en metros columna de agua) 40: 4.1; Altura manométrica (en metros columna de agua) 50: 3.6; Altura manométrica (en metros columna de agua) 60: 3; Altura manométrica (en metros columna de agua) 70: 2.3; Altura manométrica (en metros columna de agua) 80: 1.2
| 96516661 | CR3-15 | 1.5 | 1.1 | 1921 |  | Altura manométrica (en metros columna de agua) 40: 4.1; Altura manométrica (en metros columna de agua) 50: 3.8; Altura manométrica (en metros columna de agua) 60: 3.6; Altura manométrica (en metros columna de agua) 70: 2.3; Altura manométrica (en metros columna de agua) 80: 1.5; Altura manométrica (en metros columna de agua) 90: 1.1
| 96516662 | CR3-17 | 2 | 1.5 | 2180 |  | Altura manométrica (en metros columna de agua) 50: 4.3; Altura manométrica (en metros columna de agua) 60: 3.9; Altura manométrica (en metros columna de agua) 70: 3.6; Altura manométrica (en metros columna de agua) 80: 3.1; Altura manométrica (en metros columna de agua) 90: 2.6; Altura manométrica (en metros columna de agua) 100: 1.9
| 96516663 | CR3-19 | 2 | 1.5 | 2307 | Para presión | Altura manométrica (en metros columna de agua) 50: 4.4; Altura manométrica (en metros columna de agua) 60: 4.1; Altura manométrica (en metros columna de agua) 70: 3.8; Altura manométrica (en metros columna de agua) 80: 3.4; Altura manométrica (en metros columna de agua) 90: 3; Altura manométrica (en metros columna de agua) 100: 2.6; Altura manométrica (en metros columna de agua) 110: 1.9; Altura manométrica (en metros columna de agua) 120: 1
| 96516664 | CR3-21 | 3 | 2.2 | 2367 | de salida | Altura manométrica (en metros columna de agua) 60: 4.3; Altura manométrica (en metros columna de agua) 70: 4; Altura manométrica (en metros columna de agua) 80: 3.8; Altura manométrica (en metros columna de agua) 90: 3.5; Altura manométrica (en metros columna de agua) 100: 3.1; Altura manométrica (en metros columna de agua) 110: 2.7; Altura manométrica (en metros columna de agua) 120: 2.2; Altura manométrica (en metros columna de agua) 130: 1.5
| 96516665 | CR3-23 | 3 | 2.2 | 2496 | hasta 25 bar: | Altura manométrica (en metros columna de agua) 60: 4.4; Altura manométrica (en metros columna de agua) 70: 4.2; Altura manométrica (en metros columna de agua) 80: 3.9; Altura manométrica (en metros columna de agua) 90: 3.7; Altura manométrica (en metros columna de agua) 100: 3.4; Altura manométrica (en metros columna de agua) 110: 3.1; Altura manométrica (en metros columna de agua) 120: 2.7; Altura manométrica (en metros columna de agua) 130: 1.6; Altura manométrica (en metros columna de agua) 140: 1.6
| 96516666 | CR3-25 | 3 | 2.2 | 2612 | Contrabrida DIN 1" | Altura manométrica (en metros columna de agua) 70: 4.3; Altura manométrica (en metros columna de agua) 80: 4.1; Altura manométrica (en metros columna de agua) 90: 3.9; Altura manométrica (en metros columna de agua) 100: 3.6; Altura manométrica (en metros columna de agua) 110: 3.4; Altura manométrica (en metros columna de agua) 120: 3; Altura manométrica (en metros columna de agua) 130: 2.7; Altura manométrica (en metros columna de agua) 140: 2.3; Altura manométrica (en metros columna de agua) 150: 1.7
| 96516667 | CR3-27 | 3 | 2.2 | 2735 | para soldar | Altura manométrica (en metros columna de agua) 70: 4.4; Altura manométrica (en metros columna de agua) 80: 4.2; Altura manométrica (en metros columna de agua) 90: 4; Altura manométrica (en metros columna de agua) 100: 3.8; Altura manométrica (en metros columna de agua) 110: 3.6; Altura manométrica (en metros columna de agua) 120: 3.3; Altura manométrica (en metros columna de agua) 130: 3; Altura manométrica (en metros columna de agua) 140: 2.7; Altura manométrica (en metros columna de agua) 150: 2.3; Altura manométrica (en metros columna de agua) 160: 1.8; Altura manométrica (en metros columna de agua) 170: 1.2
| 96516668 | CR3-29 | 3 | 2.2 | 2865 | 52 | Altura manométrica (en metros columna de agua) 70: 4.4; Altura manométrica (en metros columna de agua) 80: 4.3; Altura manométrica (en metros columna de agua) 90: 4.2; Altura manométrica (en metros columna de agua) 100: 3.9; Altura manométrica (en metros columna de agua) 110: 3.7; Altura manométrica (en metros columna de agua) 120: 3.5; Altura manométrica (en metros columna de agua) 130: 3.3; Altura manométrica (en metros columna de agua) 140: 3; Altura manométrica (en metros columna de agua) 150: 2.7; Altura manométrica (en metros columna de agua) 160: 2.3; Altura manométrica (en metros columna de agua) 170: 1.9
| 96516669 | CR3-31 | 4 | 3 | 3009 | 409902 | Altura manométrica (en metros columna de agua) 80: 4.5; Altura manométrica (en metros columna de agua) 90: 4.3; Altura manométrica (en metros columna de agua) 100: 4.2; Altura manométrica (en metros columna de agua) 110: 3.9; Altura manométrica (en metros columna de agua) 120: 3.8; Altura manométrica (en metros columna de agua) 130: 3.6; Altura manométrica (en metros columna de agua) 140: 3.3; Altura manométrica (en metros columna de agua) 150: 3.1; Altura manométrica (en metros columna de agua) 160: 2.8; Altura manométrica (en metros columna de agua) 170: 2.4; Altura manométrica (en metros columna de agua) 190: 1.6
| 96516670 | CR3-33 | 4 | 3 | 3132 |  | Altura manométrica (en metros columna de agua) 90: 4.4; Altura manométrica (en metros columna de agua) 100: 4.2; Altura manométrica (en metros columna de agua) 110: 4; Altura manométrica (en metros columna de agua) 120: 3.9; Altura manométrica (en metros columna de agua) 130: 3.7; Altura manométrica (en metros columna de agua) 140: 3.5; Altura manométrica (en metros columna de agua) 150: 3.3; Altura manométrica (en metros columna de agua) 160: 3; Altura manométrica (en metros columna de agua) 170: 2.8; Altura manométrica (en metros columna de agua) 190: 2.1; Altura manométrica (en metros columna de agua) 200: 1.7; Altura manométrica (en metros columna de agua) 210: 1.1
| 96516671 | CR3-36 | 4 | 3 | 3326 |  | Altura manométrica (en metros columna de agua) 90: 4.5; Altura manométrica (en metros columna de agua) 100: 4.4; Altura manométrica (en metros columna de agua) 110: 4.2; Altura manométrica (en metros columna de agua) 120: 4; Altura manométrica (en metros columna de agua) 130: 3.9; Altura manométrica (en metros columna de agua) 140: 3.7; Altura manométrica (en metros columna de agua) 150: 3.5; Altura manométrica (en metros columna de agua) 160: 3.4; Altura manométrica (en metros columna de agua) 170: 3.1; Altura manométrica (en metros columna de agua) 190: 2.6; Altura manométrica (en metros columna de agua) 200: 2.3; Altura manométrica (en metros columna de agua) 210: 2; Altura manométrica (en metros columna de agua) 220: 1.6
[7 empty] | 3 | 10 | 15 | 20 | 30 | 40 | 50 | 60 | 70 | 80 | 90 | 100 | 110 | 120 | 130 | 140 | 150 | 160 | 170 | 190 | 200 | 210 | 220 | 230
| 96517037 | CR5-2 | 0.5 | 0.37 | 1271 |  | 3: 7.4; 10: 4.3
| 96517038 | CR5-3 | 0.75 | 0.6 | 1329 | Para presión | 10: 7; 15: 4.7
| 96517039 | CR5-4 | 0.75 | 0.6 | 1427 | de salida | 10: 8; 15: 6.6; 20: 4.8
| 96517040 | CR5-5 | 1 | 0.75 | 1529 | hasta 16 bar: | 15: 7.8; 20: 6.6; 30: 3.1; 160: CAUDAL (m3/h)
| 96517041 | CR5-6 | 1.5 | 1.1 | 1579 | Contrabrida DIN 1¼" | 15: 8.4; 20: 7.6; 30: 5.3
| 96517042 | CR5-7 | 1.5 | 1.1 | 1641 | para roscar | 20: 8.2; 30: 6.4; 40: 3.9
| 96511750 | CR5-8 | 1.5 | 1.1 | 1701 | 267 | 20: 8.4; 30: 7.1; 40: 5.3; 50: 2.4
| 96517043 | CR5-9 | 2 | 1.5 | 1939 | 415304 | 30: 8; 40: 6.5; 50: 4.7
| 96517044 | CR5-10 | 2 | 1.5 | 2001 |  | 30: 8.4; 40: 7.1; 50: 5.7; 60: 3.7
| 96517045 | CR5-11 | 3 | 2.2 | 2175 |  | 40: 7.8; 50: 6.6; 60: 5.1; 70: 2.9
| 96517046 | CR5-12 | 3 | 2.2 | 2238 |  | 40: 8.2; 50: 7.1; 60: 5.9; 70: 4.3
| 96517047 | CR5-13 | 3 | 2.2 | 2300 |  | 40: 8.5; 50: 7.5; 60: 6.5; 70: 5.2; 80: 3.5
| 96517048 | CR5-14 | 3 | 2.2 | 2367 |  | 50: 7.8; 60: 6.9; 70: 5.8; 80: 4.5; 90: 2.6
| 96517049 | CR5-15 | 3 | 2.2 | 2429 |  | 50: 8.1; 60: 7.4; 70: 6.3; 80: 5.2; 90: 3.8
| 96517050 | CR5-16 | 3 | 2.2 | 2494 | Para presión | 50: 8.4; 60: 7.6; 70: 6.8; 80: 5.8; 90: 4.7; 100: 3.1
| 96517051 | CR5-18 | 4 | 3 | 2768 | de salida | 60: 8.3; 70: 7.6; 80: 6.8; 90: 6; 100: 5; 110: 3.9
| 96517052 | CR5-20 | 4 | 3 | 2893 | hasta 25 bar: | 70: 8; 80: 7.4; 90: 6.8; 100: 5.9; 110: 5.1; 120: 4; 130: 2.5
| 96517053 | CR5-22 | 5.5 | 4 | 2968 | Contrabrida DIN 1¼" | 80: 8; 90: 7.4; 100: 6.8; 110: 6.1; 120: 5.3; 130: 4.4; 140: 3.2
| 96517054 | CR5-24 | 5.5 | 4 | 3094 | para soldar | 80: 8.4; 90: 7.9; 100: 7.3; 110: 6.7; 120: 6.1; 130: 5.4; 140: 4.5; 150: 3.5
| 96517055 | CR5-26 | 5.5 | 4 | 3223 | 69 | 90: 8.2; 100: 7.7; 110: 7.2; 120: 6.7; 130: 6; 140: 5.4; 150: 4.7; 160: 3.7; 170: 2.5
| 96517056 | CR5-29 | 5.5 | 4 | 3409 | 419902 | 100: 8.3; 110: 7.9; 120: 7.4; 130: 7; 140: 6.5; 150: 5.9; 160: 5.3; 170: 4.6; 190: 2.7
| 96513393 | CR5-32 | 7.5 | 5.5 | 3879 |  | 120: 7.9; 130: 7.5; 140: 7.1; 150: 6.6; 160: 6.2; 170: 5.7; 190: 4.4; 200: 3.6; 210: 2.5
| 96513394 | CR5-36 | 7.5 | 5.5 | 4125 |  | 120: 8.4; 130: 8.2; 140: 7.8; 150: 7.4; 160: 7; 170: 6.6; 190: 5.7; 200: 5.2; 210: 4.5; 220: 3.8; 230: 2.9
| Codigo | Modelo | Potencia |  | Valor de Lista (US$) | Valor Contrabridas (unidad) USD | 3: Altura manométrica (en metros columna de agua)
|  |  | (HP) | (kW) | Valor de lista | Contrabridas | 4.5 | 5 | 6 | 7 | 8 | 9 | 10 | 12 | 15 | 17 | 20 | 22 | 25 | 27 | 30 | 32 | 35 | 37 | 40 | 42 | 45 | 50 | 55 | 60
| 96500963 | CR10-1 | 0.5 | 0.37 | 1552 | Para presión | 3: 12.9; 10: 12.5; 15: 11.5; 20: 10.4; 30: 9.1; 40: 7.4
| 96500964 | CR10-2 | 1 | 0.75 | 1707 | de salida | 50: 13; 60: 12; 70: 10.2; 80: 8.7; 90: 4.4; 160: CAUDAL (m3/h)
| 96500965 | CR10-3 | 1.5 | 1.1 | 2015 | hasta 16 bar: | 80: 12.5; 90: 11.4; 100: 10.5; 110: 9; 120: 7.9; 130: 4.6
| 96500966 | CR10-4 | 2 | 1.5 | 2265 | Contrabrida DIN 1½" | 110: 12.2; 120: 11.6; 130: 10.7; 140: 10; 150: 8.8; 160: 7.8; 170: 5.6
| 96500967 | CR10-5 | 3 | 2.2 | 2461 | para roscar | 130: 12.7; 140: 12.2; 150: 11.5; 160: 11; 170: 10.2; 190: 9.6; 200: 8.6
| 96500968 | CR10-6 | 3 | 2.2 | 2591 | 267 | 150: 12.8; 160: 12.4; 170: 11.8; 190: 11.4; 200: 10.8; 210: 9.5; 220: 8; 230: 5.7
[6 empty] | 425245 | 45 | 47 | 50 | 55 | 57 | 60 | 65 | 67 | 70 | 75 | 85 | 90 | 100 | 110 | 120 | 130 | 140 | 150 | 160 | 170 | 180 | 190 | 200 | 225
| 96500969 | CR10-7 | 4 | 3 | 2857 |  | 3: 12.3; 10: 11.9; 15: 11.4; 20: 10.5; 30: 10; 40: 9.4; 50: 8; 60: 7.4; 70: 6.1
| 96500970 | CR10-8 | 4 | 3 | 2991 |  | 10: 12.9; 15: 12.4; 20: 11.7; 30: 11.4; 40: 10.9; 50: 9.9; 60: 9.6; 70: 8.9; 80: 7.7
| 96500971 | CR10-9 | 4 | 3 | 3130 | Para presión | 20: 12.5; 30: 12.2; 40: 11.8; 50: 11.1; 60: 10.8; 70: 10.4; 80: 9.5; 90: 7.4; 100: 5.6
| 96500972 | CR10-10 | 5.5 | 4 | 3577 | de salida | 40: 12.8; 50: 12.2; 60: 12; 70: 11.6; 80: 10.9; 90: 9.5; 100: 8.6; 110: 6
| 96500973 | CR10-12 | 5.5 | 4 | 3851 | hasta 40 bar: | 70: 12.9; 80: 11.9; 90: 10.8; 100: 10.2; 110: 9.5; 120: 8; 130: 5.8
| 96501221 | CR10-14 | 7.5 | 5.5 | 4489 | Contrabrida DIN 1½" | 90: 12.3; 100: 11.9; 110: 11.4; 120: 10.5; 130: 9.4; 140: 8; 150: 6
| 96501222 | CR10-16 | 7.5 | 5.5 | 4765 | para soldar | 110: 12.4; 120: 11.7; 130: 10.8; 140: 10; 150: 8.9; 160: 7.7; 170: 5.7
| 96501223 | CR10-18 | 10 | 7.5 | 5180 | 91 | 120: 12.8; 130: 12.2; 140: 11.5; 150: 10.7; 160: 10; 170: 9; 190: 7.9; 200: 6.4
| 96501224 | CR10-20 | 10 | 7.5 | 5452 | 429901 | 130: 12.9; 140: 12.4; 150: 11.8; 160: 11.1; 170: 10.4; 190: 9.6; 200: 8.7; 210: 7.7; 220: 6.3
| 96501225 | CR10-22 | 10 | 7.5 | 5726 |  | 140: 13; 150: 12.5; 160: 11.9; 170: 11.3; 190: 10.7; 200: 10.1; 210: 9.3; 220: 8.5; 230: 4.9
[7 empty] | 7 | 8 | 9 | 10 | 12 | 15 | 17 | 20 | 22 | 25 | 27 | 30 | 32 | 35 | 37 | 40 | 42 | 45 | 50 | 55 | 65 | 70 | 75 | 80
| 96501697 | CR15-1 | 1.5 | 1.1 | 2107 | Para presión | 3: 23; 10: 21.6; 15: 19.9; 20: 17.9; 30: 12.4
| 96501698 | CR15-2 | 3 | 2.2 | 2653 | de salida h/16 bar: | 40: 23.4; 50: 21.9; 60: 19.1; 70: 16.9; 80: 12.4; 90: 7
| 96501699 | CR15-3 | 4 | 3 | 3067 | Contrabrida DIN 2" | 80: 22.3; 90: 21.2; 100: 19.3; 110: 17.9; 120: 15.4; 130: 13.3; 140: 8.6
| 96501700 | CR15-4 | 5.5 | 4 | 3561 | para roscar | 110: 23.1; 120: 21.9; 130: 21; 140: 19.6; 150: 18.6; 160: 16.9; 170: 13.2; 190: 5.6
| 96501701 | CR15-5 | 5.5 | 4 | 3738 | 305 | 140: 23; 150: 22.3; 160: 21.3; 170: 19.4; 190: 17.2; 200: 10.7
| 96501897 | CR15-6 | 7.5 | 5.5 | 4447 | 335254 | 170: 22.7; 190: 21.2; 200: 17.9; 210: 15.8; 220: 13.3; 230: 9.4
[7 empty] | 55 | 65 | 70 | 75 | 80 | 85 | 90 | 95 | 100 | 105 | 110 | 115 | 120 | 125 | 130 | 145 | 150 | 160 | 180 | 190 | 200 | 210 | 220 | 230
| 96501898 | CR15-7 | 7.5 | 5.5 | 4623 | Para presión | 3: 23.3; 10: 20.8; 15: 19.5; 20: 18; 30: 16.2; 40: 14.2; 50: 11.6; 60: 7
| 96501899 | CR15-8 | 10 | 7.5 | 5380 | de salida h/25 bar: | 10: 23.1; 15: 22; 20: 20.9; 30: 19.7; 40: 18.4; 50: 17; 60: 15.4; 70: 13.4; 80: 11; 90: 6
| 96501900 | CR15-9 | 10 | 7.5 | 5562 | Contrabrida DIN 2" | 15: 23.5; 20: 22.6; 30: 21.7; 40: 20.7; 50: 19.6; 60: 18.4; 70: 17.1; 80: 15.8; 90: 14.1; 100: 12.2; 110: 9.5
| 96501901 | CR15-10 | 15 | 11 | 6532 | para soldar | 30: 23.5; 40: 22.7; 50: 21.8; 60: 20.9; 70: 19.9; 80: 19; 90: 17.9; 100: 16.8; 110: 15.2; 120: 13.7; 130: 11.9
| 96501902 | CR15-12 | 15 | 11 | 6883 | 122 | 60: 23.5; 70: 22.8; 80: 22.1; 90: 21.4; 100: 20.6; 110: 19.8; 120: 18.9; 130: 18.1; 140: 15; 150: 13.5; 160: 9.9
| 96501903 | CR15-14 | 15 | 11 | 7243 | 339901 | 90: 23.4; 100: 22.9; 110: 22.2; 120: 21.7; 130: 21; 140: 18.9; 150: 18.2; 160: 16.5; 170: 12; 190: 7.5
| 96501904 | CR15-17 | 20 | 15 | 9262 |  | 140: 22.5; 150: 21.9; 160: 21; 170: 18.6; 190: 17.3; 200: 15.8; 210: 14.1; 220: 11.9; 230: 8.7
| Codigo | Modelo | Potencia |  | Valor de Lista (US$) | Valor Contrabridas (unidad) USD | 3: Altura manométrica (en metros columna de agua)
|  |  | (HP) | (kW) | Valor de lista | Contrabridas | 5 | 8 | 9 | 10 | 12 | 15 | 17 | 20 | 22 | 25 | 27 | 30 | 32 | 35 | 37 | 40 | 42 | 45 | 50 | 55 | 65 | 70 | 75 | 85
| 96500326 | CR20-1 | 1.5 | 1.1 | 2148 | Para presión | 3: 28.4; 10: 23.9; 15: 22; 20: 19.9; 30: 13.6
| 96500327 | CR20-2 | 3 | 2.2 | 2707 | de salida h/16 bar: | 30: 27.9; 40: 25.5; 50: 23.7; 60: 20.7; 70: 18.1; 80: 12.6; 90: 6.6
| 96500328 | CR20-3 | 5.5 | 4 | 3813 | Contrabrida DIN 2" | 70: 28.8; 80: 27.3; 90: 26.2; 100: 24.3; 110: 23; 120: 20.7; 130: 18.7; 140: 14.9; 150: 11
| 96500510 | CR20-4 | 7.5 | 5.5 | 4509 | para roscar | 100: 28.9; 110: 28.1; 120: 26.9; 130: 26.1; 140: 24.7; 150: 23.7; 160: 22; 170: 18.7; 190: 13.5
| 96500511 | CR20-5 | 7.5 | 5.5 | 4715 | 305 | 130: 29; 140: 28; 150: 27.4; 160: 26.4; 170: 24.6; 190: 22.5; 200: 16.7; 210: 11.5
| 96500512 | CR20-6 | 10 | 7.5 | 5458 | 335254 | 170: 27.8; 190: 26.7; 200: 23.1; 210: 21.2; 220: 18.9; 230: 10.9
[7 empty] | 50 | 55 | 65 | 70 | 75 | 80 | 85 | 90 | 95 | 100 | 105 | 110 | 115 | 120 | 130 | 145 | 150 | 160 | 180 | 190 | 200 | 220 | 230 | 240
| 96500513 | CR20-7 | 10 | 7.5 | 5673 | Para presión | 10: 28.4; 15: 26; 20: 24.7; 30: 23.2; 40: 21.6; 50: 19.7; 60: 17.5; 70: 14.4; 80: 8.8
| 96500514 | CR20-8 | 15 | 11 | 6965 | de salida h/25 bar: | 15: 28.4; 20: 27.4; 30: 26.3; 40: 25.2; 50: 23.9; 60: 22.6; 70: 21; 80: 19.2; 90: 17.4; 100: 14.3; 110: 10.4
| 96500515 | CR20-10 | 15 | 11 | 7385 | Contrabrida DIN 2" | 40: 28.4; 50: 27.6; 60: 26.8; 70: 25.9; 80: 25; 90: 24; 100: 22.8; 110: 21.8; 120: 20.5; 130: 17.2; 140: 7.5
| 96500516 | CR20-12 | 20 | 15 | 9024 | para soldar | 70: 28.8; 80: 28.1; 90: 27.5; 100: 26.7; 110: 25.9; 120: 25.2; 130: 23.5; 140: 20.4; 150: 19.2; 160: 16.4
| 96500517 | CR20-14 | 20 | 15 | 9444 | 122 | 100: 28.7; 110: 28.2; 120: 27.6; 130: 26.4; 140: 24.3; 150: 23.6; 160: 22; 170: 17.9; 190: 15.2; 200: 10.4
| 96500518 | CR20-17 | 25 | 18.5 | 11263 | 339901 | 140: 27.9; 150: 27.4; 160: 26.4; 170: 24.1; 190: 22.8; 200: 21.5; 210: 18; 220: 15.8; 230: 12.6
[7 empty] | 5 | 15 | 20 | 30 | 50 | 70 | 80 | 90 | 100 | 110 | 120 | 130 | 140 | 150 | 160 | 170 | 180 | 190 | 200 | 220 | 230 | 240 | 250 | 260
| 96121950 | CR32-1-1 | 2 | 1.5 | 3091 |  | 5: 39.9; 15: 15.2
| 96121951 | CR32-1 | 3 | 2.2 | 3303 |  | 15: 27.4
| 96121952 | CR32-2-2 | 4 | 3 | 3816 |  | 15: 37.4; 20: 32.8; 30: 18.1
| 96121953 | CR32-2 | 5 | 4 | 4470 | Para presión | 20: 39.5; 30: 29.2
| 96122010 | CR32-3-2 | 7.5 | 5.5 | 5621 | de salida | 30: 35.6; 50: 14.2
| 96122011 | CR32-3 | 7.5 | 5.5 | 5621 | hasta 16 bar: | 30: 39.6; 50: 23.9
| 96122012 | CR32-4-2 | 10 | 7.5 | 6972 | Contrabrida DIN 2½" | 50: 31.8
| 96122013 | CR32-4 | 10 | 7.5 | 6972 | para soldar | 50: 35.3; 70: 20.8
| 96122014 | CR32-5-2 | 15 | 11 | 8767 | 69 | 50: 38.2; 70: 29.8; 80: 23.6; 90: 12.2
| 96122015 | CR32-5 | 15 | 11 | 8767 | 349904 | 70: 32.9; 80: 27.7; 90: 20
| 96122016 | CR32-6-2 | 15 | 11 | 9248 |  | 70: 35.3; 80: 31.7; 90: 27.3; 100: 21.3
| 96122017 | CR32-6 | 15 | 11 | 9248 |  | 70: 37.5; 80: 34.2; 90: 31.2; 100: 25; 110: 17.9
| 96122018 | CR32-7-2 | 20 | 15 | 10887 |  | 70: 39; 80: 36.4; 90: 33.6; 100: 30.1; 110: 25.9; 120: 20.4
| 96122019 | CR32-7 | 20 | 15 | 10887 |  | 80: 38.3; 90: 35.6; 100: 32.4; 110: 28.6; 120: 23.9; 130: 17.2
| 96122020 | CR32-8-2 | 20 | 15 | 10721 |  | 80: 39.1; 90: 36.8; 100: 34.3; 110: 31.5; 120: 28.2; 130: 24.2; 140: 18.8
| 96122021 | CR32-8 | 20 | 15 | 11366 |  | 90: 38.4; 100: 36; 110: 33.4; 120: 30.3; 130: 26.7; 140: 22.1; 150: 15.7
| 96122022 | CR32-9-2 | 25 | 18.5 | 12898 | Para presión | 90: 39.6; 100: 37.7; 110: 35.5; 120: 33.2; 130: 30.5; 140: 27.3; 150: 23.5; 160: 18.5
| 96122023 | CR32-9 | 25 | 18.5 | 12898 | de salida | 100: 39; 110: 37; 120: 34.8; 130: 32.3; 140: 29.4; 150: 25.9; 160: 21.6; 27.9 170: 15.8
| 96122024 | CR32-10-2 | 25 | 18.5 | 13374 | hasta 40 bar: | 100: 39.6; 110: 37.9; 120: 36; 130: 33.9; 140: 31.6; 150: 28.9; 160: 25.9; 27.9 170: 22.2; 27.4 180: 17.3
| 96122025 | CR32-10 | 25 | 18.5 | 13374 | Contrabrida DIN 2½" | 110: 39.1; 120: 37.3; 130: 35.3; 140: 33.1; 150: 30.6; 160: 27.8; 27.9 170: 24.4; 27.4 180: 20.3; 26.4 190: 14.8
| 96122026 | CR32-11-2 | 30 | 22 | 14994 | para soldar | 110: 40; 120: 38.5; 130: 36.7; 140: 34.9; 150: 32.9; 160: 30.5; 27.9 170: 28.2; 27.4 180: 25.2; 26.4 190: 21.7; 24.1 200: 17
| 96122027 | CR32-11 | 30 | 22 | 14994 | 146 | 120: 39.6; 130: 37.9; 140: 36.2; 150: 34.3; 160: 32.2; 27.9 170: 29.8; 27.4 180: 27; 26.4 190: 23.9; 24.1 200: 19.9
| 96122028 | CR32-12-2 | 30 | 22 | 15490 | 349905 | 120: 40; 130: 38.5; 140: 37; 150: 35.4; 160: 33.6; 27.9 170: 31.6; 27.4 180: 29.4; 26.4 190: 26.9; 24.1 200: 24.1; 22.8 220: 16.4
| 96122029 | CR32-12 | 30 | 22 | 15490 |  | 130: 39.6; 140: 38.1; 150: 36.6; 160: 34.9; 27.9 170: 33; 27.4 180: 30.9; 26.4 190: 28.6; 24.1 200: 25.8; 22.8 220: 18.6
| 96122030 | CR32-13-2 | 40 | 30 | 17450 |  | 140: 39.3; 150: 37.9; 160: 36.5; 27.9 170: 34.9; 27.4 180: 33.2; 26.4 190: 31.4; 24.1 200: 29.3; 22.8 220: 24.3; 21.5 230: 21.1; 18 240: 17
| 96122031 | CR32-13 | 40 | 30 | 17450 |  | 150: 39; 160: 37.5; 27.9 170: 36; 27.4 180: 34.4; 26.4 190: 32.7; 24.1 200: 30.7
| 96122032 | CR32-14-2 | 40 | 30 | 17928 |  | 150: 39.5; 160: 38.2; 27.9 170: 36.8; 27.4 180: 35.4; 26.4 190: 33.8; 24.1 200: 32.2; 22.8 220: 28.3; 21.5 230: 26.1; 18 240: 23.5; 15.8 250: 20.4; 12.6 260: 16.4
| 96122033 | CR32-14 | 40 | 30 | 17928 |  | 150: 39.7; 160: 39; 27.9 170: 37.8; 27.4 180: 36.4; 26.4 190: 34.9; 24.1 200: 33.3; 22.8 220: 29.7; 21.5 230: 27.5; 18 240: 25.1; 15.8 250: 22.3; 12.6 260: 18.9
| Codigo | Modelo | Potencia |  | Valor de Lista (US$) | Valor Contrabridas (unidad) USD | 5: Altura manométrica (en metros columna de agua)
|  |  | (HP) | (kW) | Valor de lista | Contrabridas | 5 | 15 | 20 | 30 | 50 | 70 | 80 | 90 | 100 | 110 | 120 | 130 | 140 | 150 | 160 | 170 | 180 | 190 | 200 | 220 | 230 | 240 | 250 | 260
| 96122746 | CR45-1-1 | 4 | 3 | 3643 |  | Altura manométrica (en metros columna de agua) 15: 44.7; Altura manométrica (en metros columna de agua) 20: 26
| 96122747 | CR45-1 | 5 | 4 | 4372 |  | Altura manométrica (en metros columna de agua) 15: 55.4; Altura manométrica (en metros columna de agua) 20: 42.2
| 96122798 | CR45-2-2 | 7.5 | 5.5 | 5529 | Para presión | Altura manométrica (en metros columna de agua) 20: 56.8; Altura manométrica (en metros columna de agua) 30: 45.6
| 96122799 | CR45-2 | 10 | 7.5 | 6986 | de salida | Altura manométrica (en metros columna de agua) 30: 55.9; Altura manométrica (en metros columna de agua) 50: 18; Altura manométrica (en metros columna de agua) 200: CAUDAL (m3/h)
| 96122800 | CR45-3-2 | 15 | 11 | 8836 | hasta 16 bar: | Altura manométrica (en metros columna de agua) 50: 46.7
| 96122801 | CR45-3 | 15 | 11 | 8836 | Contrabrida DIN 3" | Altura manométrica (en metros columna de agua) 50: 53.2; Altura manométrica (en metros columna de agua) 70: 31.8
| 96122802 | CR45-4-2 | 20 | 15 | 10971 | para soldar | Altura manométrica (en metros columna de agua) 50: 57.8; Altura manométrica (en metros columna de agua) 70: 46.4; Altura manométrica (en metros columna de agua) 80: 38.5; Altura manométrica (en metros columna de agua) 90: 26.9
| 96122803 | CR45-4 | 20 | 15 | 10971 | 84 | Altura manométrica (en metros columna de agua) 70: 51.5; Altura manométrica (en metros columna de agua) 80: 44.8; Altura manométrica (en metros columna de agua) 90: 36; Altura manométrica (en metros columna de agua) 100: 21.6
| 96122804 | CR45-5-2 | 25 | 18.5 | 13054 | 350541 | Altura manométrica (en metros columna de agua) 70: 56.3; Altura manométrica (en metros columna de agua) 80: 51.8; Altura manométrica (en metros columna de agua) 90: 46.5; Altura manométrica (en metros columna de agua) 100: 40.4; Altura manométrica (en metros columna de agua) 110: 32.6
| 96122805 | CR45-5 | 25 | 18.5 | 13054 |  | Altura manométrica (en metros columna de agua) 80: 55.5; Altura manométrica (en metros columna de agua) 90: 56.7; Altura manométrica (en metros columna de agua) 100: 45.2; Altura manométrica (en metros columna de agua) 110: 38.5; Altura manométrica (en metros columna de agua) 120: 29.7
| 96122806 | CR45-6-2 | 30 | 22 | 14811 |  | Altura manométrica (en metros columna de agua) 80: 57; Altura manométrica (en metros columna de agua) 90: 54.9; Altura manométrica (en metros columna de agua) 100: 51; Altura manométrica (en metros columna de agua) 110: 46.5; Altura manométrica (en metros columna de agua) 120: 41.6; Altura manométrica (en metros columna de agua) 130: 35.5; Altura manométrica (en metros columna de agua) 140: 27
| 96122807 | CR45-6 | 30 | 22 | 14811 |  | Altura manométrica (en metros columna de agua) 90: 57.9; Altura manométrica (en metros columna de agua) 100: 54.2; Altura manométrica (en metros columna de agua) 110: 50.1; Altura manométrica (en metros columna de agua) 120: 45.5; Altura manométrica (en metros columna de agua) 130: 40.2; Altura manométrica (en metros columna de agua) 140: 33.5; Altura manométrica (en metros columna de agua) 150: 23.4
| 96122808 | CR45-7-2 | 40 | 30 | 16150 |  | Altura manométrica (en metros columna de agua) 100: 57.7; Altura manométrica (en metros columna de agua) 110: 54.6; Altura manométrica (en metros columna de agua) 120: 51.2; Altura manométrica (en metros columna de agua) 130: 47.4; Altura manométrica (en metros columna de agua) 140: 43.2; Altura manométrica (en metros columna de agua) 150: 38.3; Altura manométrica (en metros columna de agua) 160: 32.3; Altura manométrica (en metros columna de agua) 170: 22.4
| 96122809 | CR45-7 | 40 | 30 | 16150 |  | Altura manométrica (en metros columna de agua) 110: 57.1; Altura manométrica (en metros columna de agua) 120: 54; Altura manométrica (en metros columna de agua) 130: 50.2; Altura manométrica (en metros columna de agua) 140: 46.6; Altura manométrica (en metros columna de agua) 150: 42.2; Altura manométrica (en metros columna de agua) 160: 37; Altura manométrica (en metros columna de agua) 170: 30.3; Altura manométrica (en metros columna de agua) 180: 18
| 96122810 | CR45-8-2 | 40 | 30 | 16675 |  | Altura manométrica (en metros columna de agua) 120: 56.4; Altura manométrica (en metros columna de agua) 130: 53.5; Altura manométrica (en metros columna de agua) 140: 50.3; Altura manométrica (en metros columna de agua) 150: 47; Altura manométrica (en metros columna de agua) 160: 43.4; Altura manométrica (en metros columna de agua) 170: 39.2; Altura manométrica (en metros columna de agua) 180: 34.3; Altura manométrica (en metros columna de agua) 190: 27.5
| 96122811 | CR45-8 | 40 | 30 | 16675 | Para presión | Altura manométrica (en metros columna de agua) 120: 57.8; Altura manométrica (en metros columna de agua) 130: 55.8; Altura manométrica (en metros columna de agua) 140: 52.9; Altura manométrica (en metros columna de agua) 150: 49.8; Altura manométrica (en metros columna de agua) 160: 46.4; Altura manométrica (en metros columna de agua) 170: 42.5; Altura manométrica (en metros columna de agua) 180: 38.1; Altura manométrica (en metros columna de agua) 190: 32.8; Altura manométrica (en metros columna de agua) 200: 25.2
| 96122812 | CR45-9-2 | 40 | 30 | 17204 | de salida | Altura manométrica (en metros columna de agua) 130: 57.3; Altura manométrica (en metros columna de agua) 140: 55.2; Altura manométrica (en metros columna de agua) 150: 52.6; Altura manométrica (en metros columna de agua) 160: 49.7; Altura manométrica (en metros columna de agua) 170: 46.8; Altura manométrica (en metros columna de agua) 180: 43.5; Altura manométrica (en metros columna de agua) 190: 39.8; Altura manométrica (en metros columna de agua) 200: 35.5; Altura manométrica (en metros columna de agua) 220: 22.3
| 96122813 | CR45-9 | 50 | 37 | 18733 | hasta 40 bar: | Altura manométrica (en metros columna de agua) 140: 57.9; Altura manométrica (en metros columna de agua) 150: 55.2; Altura manométrica (en metros columna de agua) 160: 52.5; Altura manométrica (en metros columna de agua) 170: 49.6; Altura manométrica (en metros columna de agua) 180: 46.6; Altura manométrica (en metros columna de agua) 190: 43.3; Altura manométrica (en metros columna de agua) 200: 39.4; Altura manométrica (en metros columna de agua) 220: 29.4; Altura manométrica (en metros columna de agua) 230: 20.4
| 96122814 | CR45-10-2 | 50 | 37 | 19220 | Contrabrida DIN 3" | Altura manométrica (en metros columna de agua) 150: 56.9; Altura manométrica (en metros columna de agua) 160: 54.6; Altura manométrica (en metros columna de agua) 170: 52.2; Altura manométrica (en metros columna de agua) 180: 49.6; Altura manométrica (en metros columna de agua) 190: 46.9; Altura manométrica (en metros columna de agua) 200: 44; Altura manométrica (en metros columna de agua) 220: 37.2; Altura manométrica (en metros columna de agua) 230: 32.8; Altura manométrica (en metros columna de agua) 240: 27.2
| 96122815 | CR45-10 | 50 | 37 | 19220 | para soldar | Altura manométrica (en metros columna de agua) 160: 56.5; Altura manométrica (en metros columna de agua) 170: 54.2; Altura manométrica (en metros columna de agua) 180: 51.7; Altura manométrica (en metros columna de agua) 190: 49.2; Altura manométrica (en metros columna de agua) 200: 46.4; Altura manométrica (en metros columna de agua) 220: 40; Altura manométrica (en metros columna de agua) 230: 36.2; Altura manométrica (en metros columna de agua) 240: 31.6; Altura manométrica (en metros columna de agua) 250: 25.2
[6 empty] | 146 | 170 | 180 | 190 | 200 | 210 | 215 | 220 | 225 | 230 | 235 | 240 | 245 | 250 | 255 | 260 | 265 | 270 | 275 | 280 | 285 | 290 | 300 | 315 | 325
| 96122816 | CR45-11-2 | 60 | 45 | 24981 | 350542 | 57.4 | 55.4 | 53.4 | 51.2 | 49 | 48.8 | 46.4 | 45 | 43.6 | 42.3 | 40.8 | 39 | 37.6 | 35.7 | 33.7 | 31.5 | 29.1 | 25.6 | 22.2
| 96122817 | CR45-11 | 60 | 45 | 24981 |  |  | 57.1 | 55.1 | 52.9 | 50.7 | 49.4 | 48.4 | 47 | 45.7 | 44.3 | 42.9 | 41.5 | 40 | 38.4 | 36.5 | 34.5 | 32.3 | 30 | 27.6 | 24.3
| 96122818 | CR45-12-2 | 60 | 45 | #N/A |  |  | 58.1 | 56.4 | 54.6 | 52.6 | 51.7 | 50.5 | 49.5 | 48.4 | 47.2 | 46.2 | 44.9 | 43.5 | 42.3 | 40.9 | 39.5 | 37.9 | 36.3 | 34.5 | 32.5 | 30.4 | 25.2
| 96122819 | CR45-12 | 60 | 45 | 25551 |  |  |  | 57.8 | 55.9 | 54.1 | 53.2 | 52.1 | 51 | 50.1 | 48.9 | 47.7 | 46.6 | 45.4 | 44.1 | 43 | 41.4 | 40 | 38.4 | 37.1 | 35.3 | 33.5 | 29.3
| 96122820 | CR45-13-2 | 60 | 45 | 26127 |  |  |  |  | 57.2 | 55.5 | 54.5 | 53.7 | 52.7 | 51.8 | 50.8 | 50 | 49 | 48 | 46.8 | 45.7 | 44.5 | 43.5 | 42.1 | 40.9 | 39.7 | 38.1 | 35 | 29.3 | 24.2
| Codigo | Modelo | Potencia |  | Valor de Lista (US$) | Valor Contrabridas (unidad) USD | Altura manométrica (en metros columna de agua) 5: Altura manométrica (en metros columna de agua)
|  |  | (HP) | (kW) | Valor de lista | Contrabridas | 5 | 15 | 20 | 25 | 35 | 45 | 50 | 55 | 60 | 65 | 70 | 75 | 80 | 90 | 100 | 110 | 120 | 130 | 140 | 160 | 170 | 180 | 190 | 220
| 96123482 | CR64-1-1 | 5 | 4 | 4326 |  | Altura manométrica (en metros columna de agua) 15: 61.1; Altura manométrica (en metros columna de agua) 20: 29.3
| 96123527 | CR64-1 | 7.5 | 5.5 | 5640 |  | Altura manométrica (en metros columna de agua) 15: 84.7; Altura manométrica (en metros columna de agua) 20: 68.9; Altura manométrica (en metros columna de agua) 30: 41.1
| 96123528 | CR64-2-2 | 10 | 7.5 | 6836 |  | Altura manométrica (en metros columna de agua) 15: 84.7; Altura manométrica (en metros columna de agua) 20: 78.4; Altura manométrica (en metros columna de agua) 30: 71.1; Altura manométrica (en metros columna de agua) 50: 51.3
| 96123529 | CR64-2-1 | 15 | 11 | 7953 |  | Altura manométrica (en metros columna de agua) 50: 68.7; Altura manométrica (en metros columna de agua) 70: 42; Altura manométrica (en metros columna de agua) 200: CAUDAL (m3/h)
| 96123530 | CR64-2 | 15 | 11 | 7953 |  | Altura manométrica (en metros columna de agua) 50: 81.8; Altura manométrica (en metros columna de agua) 70: 52.1; Altura manométrica (en metros columna de agua) 80: 48.1; Altura manométrica (en metros columna de agua) 90: 30.5
| 96123531 | CR64-3-2 | 20 | 15 | 10579 |  | Altura manométrica (en metros columna de agua) 50: 84.9; Altura manométrica (en metros columna de agua) 70: 74.4; Altura manométrica (en metros columna de agua) 80: 67.9; Altura manométrica (en metros columna de agua) 90: 60.6; Altura manométrica (en metros columna de agua) 100: 52.4; Altura manométrica (en metros columna de agua) 110: 40.8
| 96123532 | CR64-3-1 | 20 | 15 | 10579 | Para presión | Altura manométrica (en metros columna de agua) 70: 82.4; Altura manométrica (en metros columna de agua) 80: 76.8; Altura manométrica (en metros columna de agua) 90: 77.7; Altura manométrica (en metros columna de agua) 100: 63.6; Altura manométrica (en metros columna de agua) 110: 55.4; Altura manométrica (en metros columna de agua) 120: 45.4; Altura manométrica (en metros columna de agua) 130: 31.6
| 96123533 | CR64-3 | 25 | 18.5 | 12158 | de salida | Altura manométrica (en metros columna de agua) 80: 84.4; Altura manométrica (en metros columna de agua) 90: 81; Altura manométrica (en metros columna de agua) 100: 75; Altura manométrica (en metros columna de agua) 110: 68.4; Altura manométrica (en metros columna de agua) 120: 60.5; Altura manométrica (en metros columna de agua) 130: 51.4; Altura manométrica (en metros columna de agua) 140: 40.4
| 96123534 | CR64-4-2 | 25 | 18.5 | 12736 | hasta 16 bar: | Altura manométrica (en metros columna de agua) 90: 83.1; Altura manométrica (en metros columna de agua) 100: 79.2; Altura manométrica (en metros columna de agua) 110: 74.8; Altura manométrica (en metros columna de agua) 120: 70; Altura manométrica (en metros columna de agua) 130: 64.8; Altura manométrica (en metros columna de agua) 140: 58.9; Altura manométrica (en metros columna de agua) 150: 44.6
| 96123535 | CR64-4-1 | 30 | 22 | 14138 | Contrabrida DIN 4" | Altura manométrica (en metros columna de agua) 110: 82; Altura manométrica (en metros columna de agua) 120: 77.8; Altura manométrica (en metros columna de agua) 130: 73.3; Altura manométrica (en metros columna de agua) 140: 68.2; Altura manométrica (en metros columna de agua) 150: 56.4; Altura manométrica (en metros columna de agua) 160: 40.4
| 96123536 | CR64-4 | 30 | 22 | 14138 | para soldar | Altura manométrica (en metros columna de agua) 120: 84; Altura manométrica (en metros columna de agua) 130: 79.9; Altura manométrica (en metros columna de agua) 140: 75.3; Altura manométrica (en metros columna de agua) 150: 65.1; Altura manométrica (en metros columna de agua) 160: 52.1; Altura manométrica (en metros columna de agua) 170: 34.4
| 96123537 | CR64-5-2 | 40 | 30 | 15082 | 177 | Altura manométrica (en metros columna de agua) 130: 83.8; Altura manométrica (en metros columna de agua) 140: 80.5; Altura manométrica (en metros columna de agua) 150: 73.3; Altura manométrica (en metros columna de agua) 160: 65; Altura manométrica (en metros columna de agua) 170: 55.4; Altura manométrica (en metros columna de agua) 180: 42.6
| 96123538 | CR64-5-1 | 40 | 30 | 15082 | 369902 | Altura manométrica (en metros columna de agua) 140: 84.9; Altura manométrica (en metros columna de agua) 150: 78.8; Altura manométrica (en metros columna de agua) 160: 71.3; Altura manométrica (en metros columna de agua) 170: 62.8; Altura manométrica (en metros columna de agua) 180: 52.1; Altura manométrica (en metros columna de agua) 190: 37.8
| 96123539 | CR64-5 | 40 | 30 | 15082 |  | Altura manométrica (en metros columna de agua) 150: 83.9; Altura manométrica (en metros columna de agua) 160: 77; Altura manométrica (en metros columna de agua) 170: 69.2; Altura manométrica (en metros columna de agua) 180: 59.8; Altura manométrica (en metros columna de agua) 190: 48.4; Altura manométrica (en metros columna de agua) 200: 32.5
| 96123540 | CR64-6-2 | 40 | 30 | 15657 |  | Altura manométrica (en metros columna de agua) 150: 84.4; Altura manométrica (en metros columna de agua) 160: 79.5; Altura manométrica (en metros columna de agua) 170: 73.5; Altura manométrica (en metros columna de agua) 180: 66.8; Altura manométrica (en metros columna de agua) 190: 59.2; Altura manométrica (en metros columna de agua) 200: 49.9
| 96123541 | CR64-6-1 | 50 | 37 | 18446 |  | Altura manométrica (en metros columna de agua) 160: 84.4; Altura manométrica (en metros columna de agua) 170: 78.7; Altura manométrica (en metros columna de agua) 180: 78.6; Altura manométrica (en metros columna de agua) 190: 65.7; Altura manométrica (en metros columna de agua) 200: 57.5; Altura manométrica (en metros columna de agua) 220: 33.9
| 96123542 | CR64-6 | 50 | 37 | 18446 |  | Altura manométrica (en metros columna de agua) 170: 83; Altura manométrica (en metros columna de agua) 180: 77.3; Altura manométrica (en metros columna de agua) 190: 70.8; Altura manométrica (en metros columna de agua) 200: 63.5; Altura manométrica (en metros columna de agua) 220: 44.4; Altura manométrica (en metros columna de agua) 230: 29.5
| 96123543 | CR64-7-2 | 50 | 37 | 19020 |  | Altura manométrica (en metros columna de agua) 170: 84.2; Altura manométrica (en metros columna de agua) 180: 79.4; Altura manométrica (en metros columna de agua) 190: 74.2; Altura manométrica (en metros columna de agua) 200: 68.7; Altura manométrica (en metros columna de agua) 220: 54.9; Altura manométrica (en metros columna de agua) 230: 46.6; Altura manométrica (en metros columna de agua) 240: 34.2
| 96123544 | CR64-7-1 | 50 | 37 | 19020 |  | Altura manométrica (en metros columna de agua) 180: 83; Altura manométrica (en metros columna de agua) 190: 78.2; Altura manométrica (en metros columna de agua) 200: 72.8; Altura manométrica (en metros columna de agua) 220: 60.4; Altura manométrica (en metros columna de agua) 230: 52.7; Altura manométrica (en metros columna de agua) 240: 43.4; Altura manométrica (en metros columna de agua) 250: 29.4
| 96123545 | CR64-7 | 60 | 45 | 25100 |  | Altura manométrica (en metros columna de agua) 170: 92.6; Altura manométrica (en metros columna de agua) 180: 88.1; Altura manométrica (en metros columna de agua) 190: 84; Altura manométrica (en metros columna de agua) 200: 79.1; Altura manométrica (en metros columna de agua) 220: 68.2; Altura manométrica (en metros columna de agua) 230: 61.9; Altura manométrica (en metros columna de agua) 240: 54.6; Altura manométrica (en metros columna de agua) 250: 46.3
| 96123546 | CR64-8-2 | 60 | 45 | #N/A |  | Altura manométrica (en metros columna de agua) 170: 92.1; Altura manométrica (en metros columna de agua) 180: 88.4; Altura manométrica (en metros columna de agua) 190: 84.7; Altura manométrica (en metros columna de agua) 200: 80.4; Altura manométrica (en metros columna de agua) 220: 71.8; Altura manométrica (en metros columna de agua) 230: 66.5; Altura manométrica (en metros columna de agua) 240: 61.2; Altura manométrica (en metros columna de agua) 250: 55.2
| 96123547 | CR64-8-1 | 60 | 45 | 25669 |  | Altura manométrica (en metros columna de agua) 180: 91.2; Altura manométrica (en metros columna de agua) 190: 87.2; Altura manométrica (en metros columna de agua) 200: 83.3; Altura manométrica (en metros columna de agua) 220: 74.8; Altura manométrica (en metros columna de agua) 230: 70.2; Altura manométrica (en metros columna de agua) 240: 65.2; Altura manométrica (en metros columna de agua) 250: 59.4; Altura manométrica (en metros columna de agua) 260: 33.9
Vigente desde 02/05/2018

## CR XL
CR | [10 empty] | Volver al Índice
Electrobombas multicelulares verticales en línea en acero inoxidable
CÓDIGO | MODELO | Potencia |  | Valor de Lista (US$) | Valor Contrabridas (unidad) USD | Altura manométrica (en metros columna de agua)
|  | (HP) | (kW) |  |  | 15 | 20 | 25 | 35 | 45 | 50 | 55 | 60 | 65 | 70 | 75 | 80 | 90 | 100 | 110 | 120 | 130 | 140 | 160 | 170 | 180 | 190 | 200 | 210
99141735 | CR 95-1-1 | 7.5 | 5.5 | 5098 |  | 95.7 | 74.5
99141736 | CR 95-1 | 10 | 7.5 | 6363 |  |  | 105 | 76.4
99141737 | CR 95-2-2 | 15 | 11 | 8339 | Para presión |  | 115 | 107 | 87.2
99141738 | CR 95-2 | 20 | 15 | 10382 | de salida |  |  |  | 116 | 95.9 | 82.5 | 65
99141739 | CR 95-3-2 | 25 | 18.5 | 12165 | hasta 25 bar: |  |  |  | 117.4 | 107.6 | 100 | 95 | 85.2 | 73.8 | 55
99141740 | CR 95-3 | 30 | 22 | 13604 | Contrabrida DIN 4" | [5 empty] | 118.5 | 113.8 | 107.9 | 102.2 | 93.8 | 84.9 | 74.1
99141741 | CR 95-4 | 40 | 30 | 14589 | para soldar | [9 empty] | 116.8 | 113.3 | 108.3 | 98.8 | 86.5 | 69.8
99141742 | CR 95-5 | 50 | 37 | 17810 | 113 | [12 empty] | 115.5 | 109.4 | 101.8 | 91.6 | 82.7 | 67.5
99141743 | CR 95-6 | 60 | 45 | 22546 | 369905 | [13 empty] | 120.1 | 115.3 | 108.9 | 103.7 | 95.6 | 78.7 | 63.3
CÓDIGO | MODELO | Potencia |  | Valor de Lista (US$) | Valor Contrabridas (unidad) USD | Altura manométrica (en metros columna de agua)
|  | (HP) | (kW) |  |  | 12 | 15 | 20 | 25 | 30 | 35 | 40 | 45 | 50 | 55 | 60 | 65 | 70 | 75 | 80 | 90 | 100 | 110 | 120 | 130 | 140 | 150 | 160 | 170
99142431 | CR 125-1 | 15 | 11 | 8338 | Para presión de salida |  |  | 148.7 | 123 | 83
99142573 | CR 125-2-1 | 25 | 18.5 | 12165 | (*) hasta 16 bar |  |  |  | 163.3 | 154 | 141.9 | 130 | 114.6 | 96.9 | 66.8
99142574 | CR 125-2 | 30 | 22 | Consultar | Contrabrida | [5 empty] | 162 | 151 | 140 | 126.7 | 111.4 | 91.3
99142575 | CR 125-3-1 | 40 | 30 | Consultar | 6” | [8 empty] | 154.1 | 146.8 | 138.8 | 129.9 | 123 | 110.6 | 98.5 | [5 empty] | CAUDAL (m3/h)
99142576 | CR 125-3 | 50 | 37 | 17053 | Para soldar | [10 empty] | 153.5 | 147 | 138.4 | 130.1 | 120.1 | 95.9
99142578 | CR 125-4-2 | 50 | 37 | Consultar | 376 | [10 empty] | 155 | 150 | 145.2 | 138.3 | 131.8 | 118.4 | 100.1 | 70.1
99142579 | CR 125-4 | 60 | 45 | 22546 | 96414676 | [14 empty] | 153.5 | 142.5 | 129.8 | 115.8 | 97.3
99142580 | CR 125-5 | 100 | 55 | Consultar | [17 empty] | 155 | 146.6 | 136.9 | 126.6 | 114.7 | 96.5 | 80
[5 empty] | Para presión de salida | 5 | 10 | 15 | 20 | 25 | 30 | 35 | 40 | 45 | 50 | 55 | 60 | 65 | 70 | 75 | 80 | 85 | 90 | 100 | 110 | 120 | 125 | 130 | 135
99143254 | CR 155-1-1 | 15 | 11 | 8339 | (*) hasta 25/40 bar | 10: 194.1; 15: 174.1; 20: 143; 25: 120.5
99143255 | CR 155-1 | 20 | 15 | 10382 | Contrabrida | 20: 190.5; 25: 162; 30: 135.6
99143257 | CR 155-2-2 | 30 | 22 | 13604 | 6” | 20: 188; 25: 178; 30: 174.8; 35: 159; 40: 146; 45: 132; 50: 113; 55: 80
99143258 | CR 155-2 | 40 | 30 | Consultar | Para soldar | 40: 188.3; 45: 177.9; 50: 166.9; 55: 155; 60: 139.3; 65: 120.4
99143259 | CR 155-3-2 | 50 | 37 | 17810 | Consultar | 40: 188; 45: 183; 50: 177; 55: 169; 60: 162; 65: 155; 70: 145.3; 75: 137; 80: 125.1; 155 85: 108
99143260 | CR 155-3 | 60 | 45 | 22546 | 96931822 | 55: 196; 60: 190; 65: 184; 70: 175; 75: 168.5; 80: 158.9; 155 85: 150.2; 146.6 90: 139.3; 136.9 100: 112

## CRI
CRI | [11 empty] | Volver al Índice
Electrobombas multicelulares verticales en línea en acero inoxidable
Codigo | Modelo | Potencia |  | Valor de Lista (US$) | Valor Contrabridas (unidad) USD | Altura manométrica (en metros columna de agua)
|  | (HP) | (kW) | Valor de lista | Contrabridas | 7 | 10 | 15 | 20 | 25 | 30 | 35 | 40 | 45 | 50 | 60 | 70 | 80 | 90 | 100 | 120 | 130 | 140 | 150 | 160 | 170 | 180 | 190 | 200
96527628 | CRI1s-2 | 0.5 | 0.37 | 1225 |  | 1 | 0.7
96527629 | CRI1s-3 | 0.5 | 0.37 | 1266 |  |  | 1 | 0.7
96527640 | CRI1s-4 | 0.5 | 0.37 | 1306 |  |  |  | 1 | 0.7 | [14 empty] | CAUDAL (m3/h)
96527641 | CRI1s-5 | 0.5 | 0.37 | 1345 |  |  |  |  | 0.94 | 0.67 | 0.1
96527642 | CRI1s-6 | 0.5 | 0.37 | 1386 |  |  |  |  | 1 | 0.89 | 0.66 | 0.29
96527643 | CRI1s-7 | 0.5 | 0.37 | 1426 | [5 empty] | 1 | 0.85 | 0.64 | 0.35
96527644 | CRI1s-8 | 0.5 | 0.37 | 1469 | [5 empty] | 1.1 | 0.98 | 0.82 | 0.63 | 0.38
96527645 | CRI1s-9 | 0.5 | 0.37 | 1507 | Para presión | [5 empty] | 1.1 | 0.93 | 0.79 | 0.62 | 0.39
96527646 | CRI1s-10 | 0.5 | 0.37 | 1547 | de salida | [6 empty] | 1 | 0.89 | 0.76 | 0.61
96527647 | CRI1s-11 | 0.5 | 0.37 | 1588 | hasta 80 bar: | [6 empty] | 1 | 0.98 | 0.87 | 0.74 | 0.42
96527648 | CRI1s-12 | 0.5 | 0.37 | 1626 | unión vitaulic 1 ¼" | [7 empty] | 1 | 0.94 | 0.83 | 0.58
96527649 | CRI1s-13 | 0.5 | 0.37 | 1669 | para roscar | [7 empty] | 1.1 | 1 | 0.92 | 0.7 | 0.41
96527650 | CRI1s-15 | 0.75 | 0.55 | 1791 | 137 | [9 empty] | 1.1 | 0.89 | 0.7 | 0.46
96527651 | CRI1s-17 | 0.75 | 0.55 | 1854 | 419911 | [10 empty] | 0.99 | 0.84 | 0.67 | 0.46
96527652 | CRI1s-19 | 0.75 | 0.55 | 1958 | [11 empty] | 1.1 | 0.94 | 0.81 | 0.65 | 0.44
96527653 | CRI1s-21 | 1 | 0.75 | 2125 | [12 empty] | 1.1 | 0.94 | 0.82 | 0.67 | 0.26
96527656 | CRI1s-27 | 1.5 | 1.1 | 2495 | [14 empty] | 1.1 | 0.97 | 0.77 | 0.66 | 0.54 | 0.36
96527659 | CRI1s-36 | 1.5 | 1.1 | 3025 | [16 empty] | 1 | 0.96 | 0.89 | 0.82 | 0.74 | 0.65 | 0.56 | 0.45 | 0.3
[6 empty] | 5 | 10 | 15 | 20 | 30 | 40 | 50 | 60 | 70 | 80 | 90 | 100 | 110 | 120 | 130 | 140 | 150 | 160 | 170 | 190 | 200 | 210 | 220 | 230
96527821 | CRI1-2 | 0.5 | 0.37 | 1207 |  | 10: 1.9
96527822 | CRI1-3 | 0.5 | 0.37 | 1248 |  | 10: 2.4; 15: 1.8
96527823 | CRI1-4 | 0.5 | 0.37 | 1288 |  | 15: 2.2; 20: 1.7
96527824 | CRI1-5 | 0.5 | 0.37 | 1330 |  | 15: 2.4; 20: 2.1; 30: 0.7; 0.82 170: CAUDAL (m3/h)
96527687 | CRI1-6 | 0.5 | 0.37 | 1368 |  | 20: 2.2; 30: 1.5
96527835 | CRI1-7 | 0.5 | 0.37 | 1411 | Para presión | 20: 2.4; 30: 1.8; 40: 0.9
96527837 | CRI1-8 | 0.75 | 0.55 | 1421 | de salida | 30: 2; 40: 1.5
96527838 | CRI1-9 | 0.75 | 0.55 | 1472 | hasta 80 bar: | 30: 2.2; 40: 1.8; 50: 1.1
96527839 | CRI1-10 | 0.75 | 0.55 | 1533 | unión vitaulic 1 ¼" | 30: 2.3; 40: 1.9; 50: 1.48
96527841 | CRI1-11 | 0.75 | 0.55 | 1597 | para roscar | 30: 2.4; 40: 2; 50: 1.6; 60: 1.1
96527842 | CRI1-12 | 1 | 0.75 | 1653 | 137 | 40: 2.2; 50: 1.9; 60: 1.5; 70: 0.9
96527843 | CRI1-13 | 1 | 0.75 | 1730 | 419911 | 40: 2.2; 50: 2; 60: 1.7; 70: 1.2
96527844 | CRI1-15 | 1 | 0.75 | 1857 |  | 40: 2.4; 50: 2.2; 60: 1.9; 70: 1.6; 80: 1.2
96527845 | CRI1-17 | 1.5 | 1.1 | 1985 |  | 50: 2.3; 60: 2.1; 70: 1.9; 80: 1.6; 90: 1.3; 100: 0.8
96527846 | CRI1-19 | 1.5 | 1.1 | 2112 |  | 50: 2.4; 60: 2.2; 70: 2; 80: 1.8; 90: 1.6; 100: 1.3; 110: 0.8
96527847 | CRI1-21 | 1.5 | 1.1 | 2237 |  | 60: 2.3; 70: 2.1; 80: 1.9; 90: 1.7; 100: 1.5; 110: 1.3; 120: 0.9
96527848 | CRI1-23 | 1.5 | 1.1 | 2341 |  | 60: 2.3; 70: 2.2; 80: 2.1; 90: 1.9; 100: 1.7; 110: 1.5; 120: 1.3; 130: 0.9
96527849 | CRI1-25 | 2 | 1.5 | 2677 |  | 70: 2.3; 80: 2.2; 90: 2.1; 100: 1.9; 110: 1.8; 120: 1.7; 130: 1.4; 1 140: 1.1; 0.96 150: 0.7
96527850 | CRI1-27 | 2 | 1.5 | 2851 |  | 80: 2.3; 90: 2.2; 100: 2.1; 110: 1.9; 120: 1.8; 130: 1.6; 1 140: 1.4; 0.96 150: 1; 0.89 160: 0.8
96527851 | CRI1-30 | 2 | 1.5 | 3039 |  | 90: 2.3; 100: 2.2; 110: 2; 120: 1.9; 130: 1.8; 1 140: 1.5; 0.96 150: 1.5; 0.89 160: 1.3; 0.82 170: 1
96527852 | CRI1-33 | 3 | 2.2 | 3433 |  | 110: 2.3; 120: 2.1; 130: 2; 1 140: 1.9; 0.96 150: 1.7; 0.89 160: 1.6; 0.82 170: 1.4; 0.74 190: 1; 0.65 200: 0.7
96527853 | CRI1-36 | 3 | 2.2 | 3618 |  | 100: 2.3; 110: 2.4; 120: 2.2; 130: 2.1; 1 140: 2; 0.96 150: 1.9; 0.89 160: 1.8; 0.82 170: 1.6; 0.74 190: 1.3; 0.65 200: 1.2; 0.56 210: 0.9; 0.45 220: 0.6
Codigo | Modelo | Potencia |  | Valor de Lista (US$) | Valor Contrabridas (unidad) USD | 5: Altura manométrica (en metros columna de agua)
|  | (HP) | (kW) | Valor de lista | Contrabridas | 5 | 10 | 15 | 20 | 30 | 40 | 50 | 60 | 70 | 80 | 90 | 100 | 110 | 120 | 130 | 140 | 150 | 160 | 170 | 190 | 200 | 210 | 220 | 230
96527950 | CRI3-2 | 0.5 | 0.37 | 1179 |  | Altura manométrica (en metros columna de agua) 5: 4.2; Altura manométrica (en metros columna de agua) 10: 2.8
96527952 | CRI3-3 | 0.5 | 0.37 | 1236 |  | Altura manométrica (en metros columna de agua) 10: 4.3; Altura manométrica (en metros columna de agua) 15: 3
96527953 | CRI3-4 | 0.5 | 0.37 | 1296 |  | Altura manométrica (en metros columna de agua) 10: 4.4; Altura manométrica (en metros columna de agua) 15: 3.7; Altura manométrica (en metros columna de agua) 20: 2.8
96527954 | CRI3-5 | 0.5 | 0.37 | 1357 |  | Altura manométrica (en metros columna de agua) 15: 4; Altura manométrica (en metros columna de agua) 20: 3.5; Altura manométrica (en metros columna de agua) 30: 1.6; Altura manométrica (en metros columna de agua) 160: CAUDAL (m3/h)
96527955 | CRI3-6 | 0.75 | 0.6 | 1373 |  | Altura manométrica (en metros columna de agua) 15: 4.4; Altura manométrica (en metros columna de agua) 20: 3.9; Altura manométrica (en metros columna de agua) 30: 2.7
96527956 | CRI3-7 | 0.75 | 0.6 | 1443 | Para presión | Altura manométrica (en metros columna de agua) 20: 4.2; Altura manométrica (en metros columna de agua) 30: 3.3; Altura manométrica (en metros columna de agua) 40: 1.9
96527957 | CRI3-8 | 1 | 0.75 | 1519 | de salida | Altura manométrica (en metros columna de agua) 20: 4.4; Altura manométrica (en metros columna de agua) 30: 3.7; Altura manométrica (en metros columna de agua) 40: 2.8; Altura manométrica (en metros columna de agua) 50: 1.1
96527958 | CRI3-9 | 1 | 0.75 | 1588 | hasta 80 bar: | Altura manométrica (en metros columna de agua) 20: 4.3; Altura manométrica (en metros columna de agua) 30: 4; Altura manométrica (en metros columna de agua) 40: 3.2; Altura manométrica (en metros columna de agua) 50: 2.2
96527959 | CRI3-10 | 1 | 0.75 | 1653 | unión vitaulic 1 ¼" | Altura manométrica (en metros columna de agua) 30: 4.1; Altura manométrica (en metros columna de agua) 40: 3.5; Altura manométrica (en metros columna de agua) 50: 2.8; Altura manométrica (en metros columna de agua) 60: 1.5
96527960 | CRI3-11 | 1.5 | 1.1 | 1756 | para roscar | Altura manométrica (en metros columna de agua) 30: 4.3; Altura manométrica (en metros columna de agua) 40: 3.8; Altura manométrica (en metros columna de agua) 50: 3.2; Altura manométrica (en metros columna de agua) 60: 2.3
96527961 | CRI3-12 | 1.5 | 1.1 | 1831 | 137 | Altura manométrica (en metros columna de agua) 30: 4.4; Altura manométrica (en metros columna de agua) 40: 4; Altura manométrica (en metros columna de agua) 50: 3.4; Altura manométrica (en metros columna de agua) 60: 2.8; Altura manométrica (en metros columna de agua) 70: 1.8
96527963 | CRI3-15 | 1.5 | 1.1 | 2058 | 419911 | Altura manométrica (en metros columna de agua) 40: 4.1; Altura manométrica (en metros columna de agua) 50: 3.8; Altura manométrica (en metros columna de agua) 60: 3.6; Altura manométrica (en metros columna de agua) 70: 2.3; Altura manométrica (en metros columna de agua) 80: 1.5; Altura manométrica (en metros columna de agua) 90: 1.1
96527964 | CRI3-17 | 2 | 1.5 | 2343 |  | Altura manométrica (en metros columna de agua) 50: 4.3; Altura manométrica (en metros columna de agua) 60: 3.9; Altura manométrica (en metros columna de agua) 70: 3.6; Altura manométrica (en metros columna de agua) 80: 3.1; Altura manométrica (en metros columna de agua) 90: 2.6; Altura manométrica (en metros columna de agua) 100: 1.9
96527965 | CRI3-19 | 2 | 1.5 | 2492 |  | Altura manométrica (en metros columna de agua) 50: 4.4; Altura manométrica (en metros columna de agua) 60: 4.1; Altura manométrica (en metros columna de agua) 70: 3.8; Altura manométrica (en metros columna de agua) 80: 3.4; Altura manométrica (en metros columna de agua) 90: 3; Altura manométrica (en metros columna de agua) 100: 2.6; Altura manométrica (en metros columna de agua) 110: 1.9; Altura manométrica (en metros columna de agua) 120: 1
96527966 | CRI3-21 | 3 | 2.2 | 2588 |  | Altura manométrica (en metros columna de agua) 60: 4.3; Altura manométrica (en metros columna de agua) 70: 4; Altura manométrica (en metros columna de agua) 80: 3.8; Altura manométrica (en metros columna de agua) 90: 3.5; Altura manométrica (en metros columna de agua) 100: 3.1; Altura manométrica (en metros columna de agua) 110: 2.7; Altura manométrica (en metros columna de agua) 120: 2.2; Altura manométrica (en metros columna de agua) 130: 1.5
96527967 | CRI3-23 | 3 | 2.2 | 2743 |  | Altura manométrica (en metros columna de agua) 60: 4.4; Altura manométrica (en metros columna de agua) 70: 4.2; Altura manométrica (en metros columna de agua) 80: 3.9; Altura manométrica (en metros columna de agua) 90: 3.7; Altura manométrica (en metros columna de agua) 100: 3.4; Altura manométrica (en metros columna de agua) 110: 3.1; Altura manométrica (en metros columna de agua) 120: 2.7; Altura manométrica (en metros columna de agua) 130: 1.6; Altura manométrica (en metros columna de agua) 140: 1.6
96527968 | CRI3-25 | 3 | 2.2 | 2892 |  | Altura manométrica (en metros columna de agua) 70: 4.3; Altura manométrica (en metros columna de agua) 80: 4.1; Altura manométrica (en metros columna de agua) 90: 3.9; Altura manométrica (en metros columna de agua) 100: 3.6; Altura manométrica (en metros columna de agua) 110: 3.4; Altura manométrica (en metros columna de agua) 120: 3; Altura manométrica (en metros columna de agua) 130: 2.7; Altura manométrica (en metros columna de agua) 140: 2.3; Altura manométrica (en metros columna de agua) 150: 1.7
96527969 | CRI3-27 | 3 | 2.2 | 3043 |  | Altura manométrica (en metros columna de agua) 70: 4.4; Altura manométrica (en metros columna de agua) 80: 4.2; Altura manométrica (en metros columna de agua) 90: 4; Altura manométrica (en metros columna de agua) 100: 3.8; Altura manométrica (en metros columna de agua) 110: 3.6; Altura manométrica (en metros columna de agua) 120: 3.3; Altura manométrica (en metros columna de agua) 130: 3; Altura manométrica (en metros columna de agua) 140: 2.7; Altura manométrica (en metros columna de agua) 150: 2.3; Altura manométrica (en metros columna de agua) 160: 1.8; Altura manométrica (en metros columna de agua) 170: 1.2
96527970 | CRI3-29 | 3 | 2.2 | 3196 |  | Altura manométrica (en metros columna de agua) 70: 4.4; Altura manométrica (en metros columna de agua) 80: 4.3; Altura manométrica (en metros columna de agua) 90: 4.2; Altura manométrica (en metros columna de agua) 100: 3.9; Altura manométrica (en metros columna de agua) 110: 3.7; Altura manométrica (en metros columna de agua) 120: 3.5; Altura manométrica (en metros columna de agua) 130: 3.3; Altura manométrica (en metros columna de agua) 140: 3; Altura manométrica (en metros columna de agua) 150: 2.7; Altura manométrica (en metros columna de agua) 160: 2.3; Altura manométrica (en metros columna de agua) 170: 1.9
96527971 | CRI3-31 | 4 | 3 | 3268 |  | Altura manométrica (en metros columna de agua) 80: 4.5; Altura manométrica (en metros columna de agua) 90: 4.3; Altura manométrica (en metros columna de agua) 100: 4.2; Altura manométrica (en metros columna de agua) 110: 3.9; Altura manométrica (en metros columna de agua) 120: 3.8; Altura manométrica (en metros columna de agua) 130: 3.6; Altura manométrica (en metros columna de agua) 140: 3.3; Altura manométrica (en metros columna de agua) 150: 3.1; Altura manométrica (en metros columna de agua) 160: 2.8; Altura manométrica (en metros columna de agua) 170: 2.4; Altura manométrica (en metros columna de agua) 190: 1.6
96527972 | CRI3-33 | 4 | 3 | 3452 |  | Altura manométrica (en metros columna de agua) 90: 4.4; Altura manométrica (en metros columna de agua) 100: 4.2; Altura manométrica (en metros columna de agua) 110: 4; Altura manométrica (en metros columna de agua) 120: 3.9; Altura manométrica (en metros columna de agua) 130: 3.7; Altura manométrica (en metros columna de agua) 140: 3.5; Altura manométrica (en metros columna de agua) 150: 3.3; Altura manométrica (en metros columna de agua) 160: 3; Altura manométrica (en metros columna de agua) 170: 2.8; Altura manométrica (en metros columna de agua) 190: 2.1; Altura manométrica (en metros columna de agua) 200: 1.7; Altura manométrica (en metros columna de agua) 210: 1.1
96527973 | CRI3-36 | 4 | 3 | 3638 |  | Altura manométrica (en metros columna de agua) 90: 4.5; Altura manométrica (en metros columna de agua) 100: 4.4; Altura manométrica (en metros columna de agua) 110: 4.2; Altura manométrica (en metros columna de agua) 120: 4; Altura manométrica (en metros columna de agua) 130: 3.9; Altura manométrica (en metros columna de agua) 140: 3.7; Altura manométrica (en metros columna de agua) 150: 3.5; Altura manométrica (en metros columna de agua) 160: 3.4; Altura manométrica (en metros columna de agua) 170: 3.1; Altura manométrica (en metros columna de agua) 190: 2.6; Altura manométrica (en metros columna de agua) 200: 2.3; Altura manométrica (en metros columna de agua) 210: 2; Altura manométrica (en metros columna de agua) 220: 1.6
[6 empty] | 3 | 10 | 15 | 20 | 30 | 40 | 50 | 60 | 70 | 80 | 90 | 100 | 110 | 120 | 130 | 140 | 150 | 160 | 170 | 190 | 200 | 210 | 220 | 230
96528045 | CRI5-2 | 0.5 | 0.37 | 1341 |  | 3: 7.4; 10: 4.3
96528046 | CRI5-3 | 0.75 | 0.6 | 1411 |  | 10: 7; 15: 4.7
96528047 | CRI5-4 | 0.75 | 0.6 | 1511 |  | 10: 8; 15: 6.6; 20: 4.8
96528048 | CRI5-5 | 1 | 0.75 | 1635 |  | 15: 7.8; 20: 6.6; 30: 3.1; 160: CAUDAL (m3/h)
96528049 | CRI5-6 | 1.5 | 1.1 | 1679 |  | 15: 8.4; 20: 7.6; 30: 5.3
96528050 | CRI5-7 | 1.5 | 1.1 | 1745 | Para presión | 20: 8.2; 30: 6.4; 40: 3.9
96528051 | CRI5-8 | 1.5 | 1.1 | 1807 | de salida | 20: 8.4; 30: 7.1; 40: 5.3; 50: 2.4
96528052 | CRI5-9 | 2 | 1.5 | 2048 | hasta 80 bar: | 30: 8; 40: 6.5; 50: 4.7
96528053 | CRI5-10 | 2 | 1.5 | 2125 | unión vitaulic 1 ¼" | 30: 8.4; 40: 7.1; 50: 5.7; 60: 3.7
96528054 | CRI5-11 | 3 | 2.2 | 2312 | para roscar | 40: 7.8; 50: 6.6; 60: 5.1; 70: 2.9
96528055 | CRI5-12 | 3 | 2.2 | 2377 | 137 | 40: 8.2; 50: 7.1; 60: 5.9; 70: 4.3
96528056 | CRI5-13 | 3 | 2.2 | 2442 | 419911 | 40: 8.5; 50: 7.5; 60: 6.5; 70: 5.2; 80: 3.5
96528057 | CRI5-14 | 3 | 2.2 | 2504 |  | 50: 7.8; 60: 6.9; 70: 5.8; 80: 4.5; 90: 2.6
96528058 | CRI5-15 | 3 | 2.2 | 2568 |  | 50: 8.1; 60: 7.4; 70: 6.3; 80: 5.2; 90: 3.8
96528059 | CRI5-16 | 3 | 2.2 | 2628 |  | 50: 8.4; 60: 7.6; 70: 6.8; 80: 5.8; 90: 4.7; 100: 3.1
96528060 | CRI5-18 | 4 | 3 | 2943 |  | 60: 8.3; 70: 7.6; 80: 6.8; 90: 6; 100: 5; 110: 3.9
96528061 | CRI5-20 | 4 | 3 | 3070 |  | 70: 8; 80: 7.4; 90: 6.8; 100: 5.9; 110: 5.1; 120: 4; 130: 2.5
96550314 | CRI5-22 | 5.5 | 4 | 3230 |  | 80: 8; 90: 7.4; 100: 6.8; 110: 6.1; 120: 5.3; 130: 4.4; 140: 3.2
96550315 | CRI5-24 | 5.5 | 4 | 3355 |  | 80: 8.4; 90: 7.9; 100: 7.3; 110: 6.7; 120: 6.1; 130: 5.4; 140: 4.5; 150: 3.5
96550317 | CRI5-26 | 5.5 | 4 | 3501 |  | 90: 8.2; 100: 7.7; 110: 7.2; 120: 6.7; 130: 6; 140: 5.4; 150: 4.7; 160: 3.7; 170: 2.5
96550319 | CRI5-29 | 5.5 | 4 | 3689 |  | 100: 8.3; 110: 7.9; 120: 7.4; 130: 7; 140: 6.5; 150: 5.9; 160: 5.3; 170: 4.6; 190: 2.7
96528067 | CRI5-32 | 7.5 | 5.5 | 4188 |  | 120: 7.9; 130: 7.5; 140: 7.1; 150: 6.6; 160: 6.2; 170: 5.7; 190: 4.4; 200: 3.6; 210: 2.5
96528068 | CRI5-36 | 7.5 | 5.5 | 4439 |  | 120: 8.4; 130: 8.2; 140: 7.8; 150: 7.4; 160: 7; 170: 6.6; 190: 5.7; 200: 5.2; 210: 4.5; 220: 3.8; 230: 2.9
Codigo | Modelo | Potencia |  | Valor de Lista (US$) | Valor Contrabridas (unidad) USD | 3: Altura manométrica (en metros columna de agua)
|  | (HP) | (kW) | Valor de lista | Contrabridas | 4.5 | 5 | 6 | 7 | 8 | 9 | 10 | 12 | 15 | 17 | 20 | 22 | 25 | 27 | 30 | 32 | 35 | 37 | 40 | 42 | 45 | 50 | 55 | 60
96501009 | CRI10-2 | 1 | 0.75 | 1935 |  | 50: 13; 60: 12; 70: 10.2; 80: 8.7; 90: 4.4
96501010 | CRI10-3 | 1.5 | 1.1 | 2238 |  | 80: 12.5; 90: 11.4; 100: 10.5; 110: 9; 120: 7.9; 130: 4.6
96501011 | CRI10-4 | 2 | 1.5 | 2496 | Para presión | 110: 12.2; 120: 11.6; 130: 10.7; 140: 10; 150: 8.8; 160: 7.8; 170: 5.6
96501012 | CRI10-5 | 3 | 2.2 | 2706 | de salida | 130: 12.7; 140: 12.2; 150: 11.5; 160: 11; 170: 10.2; 190: 9.6; 200: 8.6
96501013 | CRI10-6 | 3 | 2.2 | 2847 | hasta 70 bar: | 150: 12.8; 160: 12.4; 170: 11.8; 190: 11.4; 200: 10.8; 210: 9.5; 220: 8; 230: 5.7
[5 empty] | unión vitaulic 2" | 45 | 47 | 50 | 55 | 57 | 60 | 65 | 67 | 70 | 75 | 85 | 90 | 100 | 110 | 120 | 130 | 140 | 150 | 160 | 170 | 180 | 190 | 200 | 225
96501014 | CRI10-7 | 4 | 3 | 3079 | para roscar | 3: 12.3; 10: 11.9; 15: 11.4; 20: 10.5; 30: 10; 40: 9.4; 50: 8; 60: 7.4; 70: 6.1
96501015 | CRI10-8 | 4 | 3 | 3218 | 76 | 10: 12.9; 15: 12.4; 20: 11.7; 30: 11.4; 40: 10.9; 50: 9.9; 60: 9.6; 70: 8.9; 80: 7.7
96501016 | CRI10-9 | 4 | 3 | 3357 | 339911 | 20: 12.5; 30: 12.2; 40: 11.8; 50: 11.1; 60: 10.8; 70: 10.4; 80: 9.5; 90: 7.4; 100: 5.6
96501017 | CRI10-10 | 5.5 | 4 | 3839 |  | 40: 12.8; 50: 12.2; 60: 12; 70: 11.6; 80: 10.9; 90: 9.5; 100: 8.6; 110: 6
96501018 | CRI10-12 | 5.5 | 4 | 4114 |  | 70: 12.9; 80: 11.9; 90: 10.8; 100: 10.2; 110: 9.5; 120: 8; 130: 5.8
96501257 | CRI10-14 | 7.5 | 5.5 | 4806 |  | 90: 12.3; 100: 11.9; 110: 11.4; 120: 10.5; 130: 9.4; 140: 8; 150: 6
96501258 | CRI10-16 | 7.5 | 5.5 | 5084 |  | 110: 12.4; 120: 11.7; 130: 10.8; 140: 10; 150: 8.9; 160: 7.7; 170: 5.7
96501259 | CRI10-18 | 10 | 7.5 | 5584 |  | 120: 12.8; 130: 12.2; 140: 11.5; 150: 10.7; 160: 10; 170: 9; 190: 7.9; 200: 6.4
96501260 | CRI10-20 | 10 | 7.5 | 5858 |  | 130: 12.9; 140: 12.4; 150: 11.8; 160: 11.1; 170: 10.4; 190: 9.6; 200: 8.7; 210: 7.7; 220: 6.3
96501261 | CRI10-22 | 10 | 7.5 | 6134 |  | 140: 13; 150: 12.5; 160: 11.9; 170: 11.3; 190: 10.7; 200: 10.1; 210: 9.3; 220: 8.5; 230: 4.9
[6 empty] | 7 | 8 | 9 | 10 | 12 | 15 | 17 | 20 | 22 | 25 | 27 | 30 | 32 | 35 | 37 | 40 | 42 | 45 | 50 | 55 | 65 | 70 | 75 | 80
96501730 | CRI15-1 | 1.5 | 1.1 | 2400 |  | 3: 23; 10: 21.6; 15: 19.9; 20: 17.9; 30: 12.4
96501731 | CRI15-2 | 3 | 2.2 | 2958 |  | 40: 23.4; 50: 21.9; 60: 19.1; 70: 16.9; 80: 12.4; 90: 7
96501732 | CRI15-3 | 4 | 3 | 3398 | Para presión | 80: 22.3; 90: 21.2; 100: 19.3; 110: 17.9; 120: 15.4; 130: 13.3; 140: 8.6
96501733 | CRI15-4 | 5.5 | 4 | 3920 | de salida | 110: 23.1; 120: 21.9; 130: 21; 140: 19.6; 150: 18.6; 160: 16.9; 170: 13.2; 190: 5.6
96501734 | CRI15-5 | 5.5 | 4 | 4109 | hasta 70 bar: | 140: 23; 150: 22.3; 160: 21.3; 170: 19.4; 190: 17.2; 200: 10.7
96501927 | CRI15-6 | 7.5 | 5.5 | 4877 | unión vitaulic 2" | 170: 22.7; 190: 21.2; 200: 17.9; 210: 15.8; 220: 13.3; 230: 9.4
[5 empty] | para roscar | 55 | 65 | 70 | 75 | 80 | 85 | 90 | 95 | 100 | 105 | 110 | 115 | 120 | 125 | 130 | 145 | 150 | 160 | 180 | 190 | 200 | 210 | 220 | 230
96501928 | CRI15-7 | 7.5 | 5.5 | 5072 | 76 | 3: 23.3; 10: 20.8; 15: 19.5; 20: 18; 30: 16.2; 40: 14.2; 50: 11.6; 60: 7
96501929 | CRI15-8 | 10 | 7.5 | 5865 | 339911 | 10: 23.1; 15: 22; 20: 20.9; 30: 19.7; 40: 18.4; 50: 17; 60: 15.4; 70: 13.4; 80: 11; 90: 6; 190: CAUDAL (m3/h)
96501930 | CRI15-9 | 10 | 7.5 | 6059 |  | 15: 23.5; 20: 22.6; 30: 21.7; 40: 20.7; 50: 19.6; 60: 18.4; 70: 17.1; 80: 15.8; 90: 14.1; 100: 12.2; 110: 9.5
96501931 | CRI15-10 | 15 | 11 | 7154 |  | 30: 23.5; 40: 22.7; 50: 21.8; 60: 20.9; 70: 19.9; 80: 19; 90: 17.9; 100: 16.8; 110: 15.2; 120: 13.7; 130: 11.9
96501932 | CRI15-12 | 15 | 11 | 7544 |  | 60: 23.5; 70: 22.8; 80: 22.1; 90: 21.4; 100: 20.6; 110: 19.8; 120: 18.9; 130: 18.1; 140: 15; 150: 13.5; 160: 9.9
96501933 | CRI15-14 | 15 | 11 | 7922 |  | 90: 23.4; 100: 22.9; 110: 22.2; 120: 21.7; 130: 21; 140: 18.9; 150: 18.2; 160: 16.5; 170: 12; 190: 7.5
96501934 | CRI15-17 | 20 | 15 | 10117 |  | 140: 22.5; 150: 21.9; 160: 21; 170: 18.6; 190: 17.3; 200: 15.8; 210: 14.1; 220: 11.9; 230: 8.7
Codigo | Modelo | Potencia |  | Valor de Lista (US$) | Valor Contrabridas (unidad) USD | 3: Altura manométrica (en metros columna de agua)
|  | (HP) | (kW) | Valor de lista | Contrabridas | 5 | 8 | 9 | 10 | 12 | 15 | 17 | 20 | 22 | 25 | 27 | 30 | 32 | 35 | 37 | 40 | 42 | 45 | 50 | 55 | 65 | 70 | 75 | 85
96500357 | CRI20-1 | 1.5 | 1.1 | 2241 |  | 3: 28.4; 10: 23.9; 15: 22; 20: 19.9; 30: 13.6
96500358 | CRI20-2 | 3 | 2.2 | 2938 |  | 30: 27.9; 40: 25.5; 50: 23.7; 60: 20.7; 70: 18.1; 80: 12.6; 90: 6.6
96500359 | CRI20-3 | 5.5 | 4 | 4007 | Para presión | 70: 28.8; 80: 27.3; 90: 26.2; 100: 24.3; 110: 23; 120: 20.7; 130: 18.7; 140: 14.9; 150: 11
96500538 | CRI20-4 | 7.5 | 5.5 | 4901 | de salida | 100: 28.9; 110: 28.1; 120: 26.9; 130: 26.1; 140: 24.7; 150: 23.7; 160: 22; 170: 18.7; 190: 13.5
96500539 | CRI20-5 | 7.5 | 5.5 | 5095 | hasta 70 bar: | 130: 29; 140: 28; 150: 27.4; 160: 26.4; 170: 24.6; 190: 22.5; 200: 16.7; 210: 11.5
96500540 | CRI20-6 | 10 | 7.5 | 5904 | unión vitaulic 2" | 170: 27.8; 190: 26.7; 200: 23.1; 210: 21.2; 220: 18.9; 230: 10.9
[5 empty] | para roscar | 50 | 55 | 65 | 70 | 75 | 80 | 85 | 90 | 95 | 100 | 105 | 110 | 115 | 120 | 130 | 145 | 150 | 160 | 180 | 190 | 200 | 220 | 230 | 240
96500541 | CRI20-7 | 10 | 7.5 | 6106 | 76 | 10: 28.4; 15: 26; 20: 24.7; 30: 23.2; 40: 21.6; 50: 19.7; 60: 17.5; 70: 14.4; 80: 8.8
96500542 | CRI20-8 | 15 | 11 | 7614 | 339911 | 15: 28.4; 20: 27.4; 30: 26.3; 40: 25.2; 50: 23.9; 60: 22.6; 70: 21; 80: 19.2; 90: 17.4; 100: 14.3; 110: 10.4
96500543 | CRI20-10 | 15 | 11 | 8007 |  | 40: 28.4; 50: 27.6; 60: 26.8; 70: 25.9; 80: 25; 90: 24; 100: 22.8; 110: 21.8; 120: 20.5; 130: 17.2; 140: 7.5
96500544 | CRI20-12 | 20 | 15 | 9771 |  | 70: 28.8; 80: 28.1; 90: 27.5; 100: 26.7; 110: 25.9; 120: 25.2; 130: 23.5; 140: 20.4; 150: 19.2; 160: 16.4
96500545 | CRI20-14 | 20 | 15 | 10247 |  | 100: 28.7; 110: 28.2; 120: 27.6; 130: 26.4; 140: 24.3; 150: 23.6; 160: 22; 170: 17.9; 190: 15.2; 200: 10.4
96500546 | CRI20-17 | 25 | 18.5 | 12121 |  | 140: 27.9; 150: 27.4; 160: 26.4; 170: 24.1; 190: 22.8; 200: 21.5; 210: 18; 220: 15.8; 230: 12.6

## CRN
| CRN | [11 empty] | Volver al Índice
Electrobombas multicelulares verticales en línea en acero inoxidable
| Codigo | Modelo | Potencia |  | Valor de Lista (US$) | Valor Contrabridas (unidad) USD | Altura manométrica (en metros columna de agua)
|  |  | (HP) | (kW) | Valor de lista | Contrabridas | 7 | 10 | 15 | 20 | 25 | 30 | 35 | 40 | 45 | 50 | 60 | 70 | 80 | 90 | 100 | 120 | 130 | 140 | 150 | 160 | 170 | 180 | 190 | 200
| 96516034 | CRN1s-2 | 0.5 | 0.37 | 1324 |  | 1 | 0.7
| 96516036 | CRN1s-3 | 0.5 | 0.37 | 1373 |  |  | 1 | 0.7
| 96516037 | CRN1s-4 | 0.5 | 0.37 | 1421 |  |  |  | 1 | 0.7 | [14 empty] | CAUDAL (m3/h)
| 96516039 | CRN1s-5 | 0.5 | 0.37 | 1472 |  |  |  |  | 0.94 | 0.67 | 0.1
| 96516041 | CRN1s-6 | 0.5 | 0.37 | 1519 |  |  |  |  | 1 | 0.89 | 0.66 | 0.29
| 96516043 | CRN1s-7 | 0.5 | 0.37 | 1570 | [5 empty] | 1 | 0.85 | 0.64 | 0.35
| 96516046 | CRN1s-9 | 0.5 | 0.37 | 1669 | Para presión | [5 empty] | 1.1 | 0.93 | 0.79 | 0.62 | 0.39
| 96516047 | CRN1s-10 | 0.5 | 0.37 | 1716 | de salida | [6 empty] | 1 | 0.89 | 0.76 | 0.61
| 96516048 | CRN1s-11 | 0.5 | 0.37 | 1764 | hasta 80 bar: | [6 empty] | 1 | 0.98 | 0.87 | 0.74 | 0.42
| 96516050 | CRN1s-12 | 0.5 | 0.37 | 1814 | unión vitaulic 1 ¼" | [7 empty] | 1 | 0.94 | 0.83 | 0.58
| 96516051 | CRN1s-13 | 0.5 | 0.37 | 1863 | para roscar | [7 empty] | 1.1 | 1 | 0.92 | 0.7 | 0.41
| 96516053 | CRN1s-15 | 0.75 | 0.55 | 1920 | 137 | [9 empty] | 1.1 | 0.89 | 0.7 | 0.46
| 96516054 | CRN1s-17 | 0.75 | 0.55 | 2041 | 419911 | [10 empty] | 0.99 | 0.84 | 0.67 | 0.46
| 96516056 | CRN1s-19 | 0.75 | 0.55 | 2163 | [11 empty] | 1.1 | 0.94 | 0.81 | 0.65 | 0.44
| 96516059 | CRN1s-23 | 1 | 0.75 | 2486 | [13 empty] | 1 | 0.9 | 0.79 | 0.5 | 0.27
| 96516061 | CRN1s-25 | 1 | 0.75 | 2612 | [13 empty] | 1.1 | 0.97 | 0.87 | 0.63 | 0.5 | 0.31
| 96516062 | CRN1s-27 | 1.5 | 1.1 | 2753 | [14 empty] | 1.1 | 0.97 | 0.77 | 0.66 | 0.54 | 0.36
| 96516066 | CRN1s-33 | 1.5 | 1.1 | 3177 | [15 empty] | 1.1 | 0.97 | 0.89 | 0.81 | 0.72 | 0.62 | 0.52
| 96516067 | CRN1s-36 | 1.5 | 1.1 | 3362 | [16 empty] | 1 | 0.96 | 0.89 | 0.82 | 0.74 | 0.65 | 0.56 | 0.45 | 0.3
[7 empty] | 5 | 10 | 15 | 20 | 30 | 40 | 50 | 60 | 70 | 80 | 90 | 100 | 110 | 120 | 130 | 140 | 150 | 160 | 170 | 190 | 200 | 210 | 220 | 230
| 96516477 | CRN1-2 | 0.5 | 0.37 | 1324 |  | 10: 1.9
| 96516478 | CRN1-3 | 0.5 | 0.37 | 1373 |  | 10: 2.4; 15: 1.8
| 96516480 | CRN1-4 | 0.5 | 0.37 | 1421 |  | 15: 2.2; 20: 1.7
| 96516481 | CRN1-5 | 0.5 | 0.37 | 1472 |  | 15: 2.4; 20: 2.1; 30: 0.7; 0.82 170: CAUDAL (m3/h)
| 96516483 | CRN1-6 | 0.5 | 0.37 | 1519 |  | 20: 2.2; 30: 1.5
| 96516485 | CRN1-7 | 0.5 | 0.37 | 1570 |  | 20: 2.4; 30: 1.8; 40: 0.9
| 96516486 | CRN1-8 | 0.75 | 0.55 | 1599 | Para presión | 30: 2; 40: 1.5
| 96516488 | CRN1-9 | 0.75 | 0.55 | 1642 | de salida | 30: 2.2; 40: 1.8; 50: 1.1
| 96516489 | CRN1-10 | 0.75 | 0.55 | Consultar | hasta 80 bar: | 30: 2.3; 40: 1.9; 50: 1.48
| 96516490 | CRN1-11 | 0.75 | 0.55 | 1786 | unión vitaulic 1 ¼" | 30: 2.4; 40: 2; 50: 1.6; 60: 1.1
| 96516492 | CRN1-12 | 1 | 0.75 | 1857 | para roscar | 40: 2.2; 50: 1.9; 60: 1.5; 70: 0.9
| 96516493 | CRN1-13 | 1 | 0.75 | Consultar | 137 | 40: 2.2; 50: 2; 60: 1.7; 70: 1.2
| 96516495 | CRN1-15 | 1 | 0.75 | 2078 | 419911 | 40: 2.4; 50: 2.2; 60: 1.9; 70: 1.6; 80: 1.2
| 96516497 | CRN1-17 | 1.5 | 1.1 | 2234 |  | 50: 2.3; 60: 2.1; 70: 1.9; 80: 1.6; 90: 1.3; 100: 0.8
| 96516498 | CRN1-19 | 1.5 | 1.1 | 2377 |  | 50: 2.4; 60: 2.2; 70: 2; 80: 1.8; 90: 1.6; 100: 1.3; 110: 0.8
| 96516500 | CRN1-21 | 1.5 | 1.1 | 2524 |  | 60: 2.3; 70: 2.1; 80: 1.9; 90: 1.7; 100: 1.5; 110: 1.3; 120: 0.9
| 96516501 | CRN1-23 | 1.5 | 1.1 | 2664 |  | 60: 2.3; 70: 2.2; 80: 2.1; 90: 1.9; 100: 1.7; 110: 1.5; 120: 1.3; 130: 0.9
| 96516503 | CRN1-25 | 2 | 1.5 | 2976 |  | 70: 2.3; 80: 2.2; 90: 2.1; 100: 1.9; 110: 1.8; 120: 1.7; 130: 1.4; 1 140: 1.1; 0.96 150: 0.7
| 96516504 | CRN1-27 | 2 | 1.5 | 3118 |  | 80: 2.3; 90: 2.2; 100: 2.1; 110: 1.9; 120: 1.8; 130: 1.6; 1 140: 1.4; 0.96 150: 1; 0.89 160: 0.8
| 96516505 | CRN1-30 | 2 | 1.5 | 3333 |  | 90: 2.3; 100: 2.2; 110: 2; 120: 1.9; 130: 1.8; 1 140: 1.5; 0.96 150: 1.5; 0.89 160: 1.3; 0.82 170: 1
| 96516506 | CRN1-33 | 3 | 2.2 | 3756 |  | 110: 2.3; 120: 2.1; 130: 2; 1 140: 1.9; 0.96 150: 1.7; 0.89 160: 1.6; 0.82 170: 1.4; 0.74 190: 1; 0.65 200: 0.7
| 96516507 | CRN1-36 | 3 | 2.2 | 3969 |  | 100: 2.3; 110: 2.4; 120: 2.2; 130: 2.1; 1 140: 2; 0.96 150: 1.9; 0.89 160: 1.8; 0.82 170: 1.6; 0.74 190: 1.3; 0.65 200: 1.2; 0.56 210: 0.9; 0.45 220: 0.6
| Codigo | Modelo | Potencia |  | Valor de Lista (US$) | Valor Contrabridas (unidad) USD | 5: Altura manométrica (en metros columna de agua)
|  |  | (HP) | (kW) | Valor de lista | Contrabridas | 5 | 10 | 15 | 20 | 30 | 40 | 50 | 60 | 70 | 80 | 90 | 100 | 110 | 120 | 130 | 140 | 150 | 160 | 170 | 190 | 200 | 210 | 220 | 230
| 96516897 | CRN3-2 | 0.5 | 0.37 | 1361 |  | Altura manométrica (en metros columna de agua) 5: 4.2; Altura manométrica (en metros columna de agua) 10: 2.8
| 96484041 | CRN3-3 | 0.5 | 0.37 | 1432 |  | Altura manométrica (en metros columna de agua) 10: 4.3; Altura manométrica (en metros columna de agua) 15: 3
| 96516898 | CRN3-4 | 0.5 | 0.37 | 1497 |  | Altura manométrica (en metros columna de agua) 10: 4.4; Altura manométrica (en metros columna de agua) 15: 3.7; Altura manométrica (en metros columna de agua) 20: 2.8
| 96516899 | CRN3-5 | 0.5 | 0.37 | 1570 |  | Altura manométrica (en metros columna de agua) 15: 4; Altura manométrica (en metros columna de agua) 20: 3.5; Altura manométrica (en metros columna de agua) 30: 1.6; Altura manométrica (en metros columna de agua) 160: CAUDAL (m3/h)
| 96516900 | CRN3-6 | 0.75 | 0.6 | 1637 |  | Altura manométrica (en metros columna de agua) 15: 4.4; Altura manométrica (en metros columna de agua) 20: 3.9; Altura manométrica (en metros columna de agua) 30: 2.7
| 96493543 | CRN3-7 | 0.75 | 0.6 | 1704 |  | Altura manométrica (en metros columna de agua) 20: 4.2; Altura manométrica (en metros columna de agua) 30: 3.3; Altura manométrica (en metros columna de agua) 40: 1.9
| 96516901 | CRN3-8 | 1 | 0.75 | 1745 | Para presión | Altura manométrica (en metros columna de agua) 20: 4.4; Altura manométrica (en metros columna de agua) 30: 3.7; Altura manométrica (en metros columna de agua) 40: 2.8; Altura manométrica (en metros columna de agua) 50: 1.1
| 96516902 | CRN3-9 | 1 | 0.75 | 1814 | de salida | Altura manométrica (en metros columna de agua) 20: 4.3; Altura manométrica (en metros columna de agua) 30: 4; Altura manométrica (en metros columna de agua) 40: 3.2; Altura manométrica (en metros columna de agua) 50: 2.2
| 96499188 | CRN3-10 | 1 | 0.75 | 1887 | hasta 80 bar: | Altura manométrica (en metros columna de agua) 30: 4.1; Altura manométrica (en metros columna de agua) 40: 3.5; Altura manométrica (en metros columna de agua) 50: 2.8; Altura manométrica (en metros columna de agua) 60: 1.5
| 96516903 | CRN3-11 | 1.5 | 1.1 | 2005 | unión vitaulic 1 ¼" | Altura manométrica (en metros columna de agua) 30: 4.3; Altura manométrica (en metros columna de agua) 40: 3.8; Altura manométrica (en metros columna de agua) 50: 3.2; Altura manométrica (en metros columna de agua) 60: 2.3
| 96516904 | CRN3-12 | 1.5 | 1.1 | 2078 | para roscar | Altura manométrica (en metros columna de agua) 30: 4.4; Altura manométrica (en metros columna de agua) 40: 4; Altura manométrica (en metros columna de agua) 50: 3.4; Altura manométrica (en metros columna de agua) 60: 2.8; Altura manométrica (en metros columna de agua) 70: 1.8
| 96516905 | CRN3-13 | 1.5 | 1.1 | 2149 | 137 | Altura manométrica (en metros columna de agua) 30: 4.5; Altura manométrica (en metros columna de agua) 40: 4.1; Altura manométrica (en metros columna de agua) 50: 3.6; Altura manométrica (en metros columna de agua) 60: 3; Altura manométrica (en metros columna de agua) 70: 2.3; Altura manométrica (en metros columna de agua) 80: 1.2
| 96516906 | CRN3-15 | 1.5 | 1.1 | 2297 | 419911 | Altura manométrica (en metros columna de agua) 40: 4.1; Altura manométrica (en metros columna de agua) 50: 3.8; Altura manométrica (en metros columna de agua) 60: 3.6; Altura manométrica (en metros columna de agua) 70: 2.3; Altura manométrica (en metros columna de agua) 80: 1.5; Altura manométrica (en metros columna de agua) 90: 1.1
| 96505111 | CRN3-17 | 2 | 1.5 | 2617 |  | Altura manométrica (en metros columna de agua) 50: 4.3; Altura manométrica (en metros columna de agua) 60: 3.9; Altura manométrica (en metros columna de agua) 70: 3.6; Altura manométrica (en metros columna de agua) 80: 3.1; Altura manométrica (en metros columna de agua) 90: 2.6; Altura manométrica (en metros columna de agua) 100: 1.9
| 96516907 | CRN3-19 | 2 | 1.5 | 2761 |  | Altura manométrica (en metros columna de agua) 50: 4.4; Altura manométrica (en metros columna de agua) 60: 4.1; Altura manométrica (en metros columna de agua) 70: 3.8; Altura manométrica (en metros columna de agua) 80: 3.4; Altura manométrica (en metros columna de agua) 90: 3; Altura manométrica (en metros columna de agua) 100: 2.6; Altura manométrica (en metros columna de agua) 110: 1.9; Altura manométrica (en metros columna de agua) 120: 1
| 96516908 | CRN3-21 | 3 | 2.2 | 2862 |  | Altura manométrica (en metros columna de agua) 60: 4.3; Altura manométrica (en metros columna de agua) 70: 4; Altura manométrica (en metros columna de agua) 80: 3.8; Altura manométrica (en metros columna de agua) 90: 3.5; Altura manométrica (en metros columna de agua) 100: 3.1; Altura manométrica (en metros columna de agua) 110: 2.7; Altura manométrica (en metros columna de agua) 120: 2.2; Altura manométrica (en metros columna de agua) 130: 1.5
| 96516909 | CRN3-23 | 3 | 2.2 | 3005 |  | Altura manométrica (en metros columna de agua) 60: 4.4; Altura manométrica (en metros columna de agua) 70: 4.2; Altura manométrica (en metros columna de agua) 80: 3.9; Altura manométrica (en metros columna de agua) 90: 3.7; Altura manométrica (en metros columna de agua) 100: 3.4; Altura manométrica (en metros columna de agua) 110: 3.1; Altura manométrica (en metros columna de agua) 120: 2.7; Altura manométrica (en metros columna de agua) 130: 1.6; Altura manométrica (en metros columna de agua) 140: 1.6
| 96516910 | CRN3-25 | 3 | 2.2 | 3150 |  | Altura manométrica (en metros columna de agua) 70: 4.3; Altura manométrica (en metros columna de agua) 80: 4.1; Altura manométrica (en metros columna de agua) 90: 3.9; Altura manométrica (en metros columna de agua) 100: 3.6; Altura manométrica (en metros columna de agua) 110: 3.4; Altura manométrica (en metros columna de agua) 120: 3; Altura manométrica (en metros columna de agua) 130: 2.7; Altura manométrica (en metros columna de agua) 140: 2.3; Altura manométrica (en metros columna de agua) 150: 1.7
| 96516911 | CRN3-27 | 3 | 2.2 | 3293 |  | Altura manométrica (en metros columna de agua) 70: 4.4; Altura manométrica (en metros columna de agua) 80: 4.2; Altura manométrica (en metros columna de agua) 90: 4; Altura manométrica (en metros columna de agua) 100: 3.8; Altura manométrica (en metros columna de agua) 110: 3.6; Altura manométrica (en metros columna de agua) 120: 3.3; Altura manométrica (en metros columna de agua) 130: 3; Altura manométrica (en metros columna de agua) 140: 2.7; Altura manométrica (en metros columna de agua) 150: 2.3; Altura manométrica (en metros columna de agua) 160: 1.8; Altura manométrica (en metros columna de agua) 170: 1.2
| 96516912 | CRN3-29 | 3 | 2.2 | 3437 |  | Altura manométrica (en metros columna de agua) 70: 4.4; Altura manométrica (en metros columna de agua) 80: 4.3; Altura manométrica (en metros columna de agua) 90: 4.2; Altura manométrica (en metros columna de agua) 100: 3.9; Altura manométrica (en metros columna de agua) 110: 3.7; Altura manométrica (en metros columna de agua) 120: 3.5; Altura manométrica (en metros columna de agua) 130: 3.3; Altura manométrica (en metros columna de agua) 140: 3; Altura manométrica (en metros columna de agua) 150: 2.7; Altura manométrica (en metros columna de agua) 160: 2.3; Altura manométrica (en metros columna de agua) 170: 1.9
| 96516913 | CRN3-31 | 4 | 3 | 3628 |  | Altura manométrica (en metros columna de agua) 80: 4.5; Altura manométrica (en metros columna de agua) 90: 4.3; Altura manométrica (en metros columna de agua) 100: 4.2; Altura manométrica (en metros columna de agua) 110: 3.9; Altura manométrica (en metros columna de agua) 120: 3.8; Altura manométrica (en metros columna de agua) 130: 3.6; Altura manométrica (en metros columna de agua) 140: 3.3; Altura manométrica (en metros columna de agua) 150: 3.1; Altura manométrica (en metros columna de agua) 160: 2.8; Altura manométrica (en metros columna de agua) 170: 2.4; Altura manométrica (en metros columna de agua) 190: 1.6
| 96516914 | CRN3-33 | 4 | 3 | 3769 |  | Altura manométrica (en metros columna de agua) 90: 4.4; Altura manométrica (en metros columna de agua) 100: 4.2; Altura manométrica (en metros columna de agua) 110: 4; Altura manométrica (en metros columna de agua) 120: 3.9; Altura manométrica (en metros columna de agua) 130: 3.7; Altura manométrica (en metros columna de agua) 140: 3.5; Altura manométrica (en metros columna de agua) 150: 3.3; Altura manométrica (en metros columna de agua) 160: 3; Altura manométrica (en metros columna de agua) 170: 2.8; Altura manométrica (en metros columna de agua) 190: 2.1; Altura manométrica (en metros columna de agua) 200: 1.7; Altura manométrica (en metros columna de agua) 210: 1.1
| 96516915 | CRN3-36 | 4 | 3 | 3989 |  | Altura manométrica (en metros columna de agua) 90: 4.5; Altura manométrica (en metros columna de agua) 100: 4.4; Altura manométrica (en metros columna de agua) 110: 4.2; Altura manométrica (en metros columna de agua) 120: 4; Altura manométrica (en metros columna de agua) 130: 3.9; Altura manométrica (en metros columna de agua) 140: 3.7; Altura manométrica (en metros columna de agua) 150: 3.5; Altura manométrica (en metros columna de agua) 160: 3.4; Altura manométrica (en metros columna de agua) 170: 3.1; Altura manométrica (en metros columna de agua) 190: 2.6; Altura manométrica (en metros columna de agua) 200: 2.3; Altura manométrica (en metros columna de agua) 210: 2; Altura manométrica (en metros columna de agua) 220: 1.6
[7 empty] | 3 | 10 | 15 | 20 | 30 | 40 | 50 | 60 | 70 | 80 | 90 | 100 | 110 | 120 | 130 | 140 | 150 | 160 | 170 | 190 | 200 | 210 | 220 | 230
| 96517239 | CRN5-2 | 0.5 | 0.37 | 1493 |  | 3: 7.4; 10: 4.3
| 96517240 | CRN5-3 | 0.75 | 0.6 | 1559 |  | 10: 7; 15: 4.7
| 96517241 | CRN5-4 | 0.75 | 0.6 | 1675 |  | 10: 8; 15: 6.6; 20: 4.8
| 96517242 | CRN5-5 | 1 | 0.75 | 1818 |  | 15: 7.8; 20: 6.6; 30: 3.1; 160: CAUDAL (m3/h)
| 96517243 | CRN5-6 | 1.5 | 1.1 | 1851 |  | 15: 8.4; 20: 7.6; 30: 5.3
| 96517244 | CRN5-7 | 1.5 | 1.1 | 1925 |  | 20: 8.2; 30: 6.4; 40: 3.9
| 96517245 | CRN5-8 | 1.5 | 1.1 | 1996 |  | 20: 8.4; 30: 7.1; 40: 5.3; 50: 2.4
| 96517246 | CRN5-9 | 2 | 1.5 | 2326 | Para presión | 30: 8; 40: 6.5; 50: 4.7
| 96492985 | CRN5-10 | 2 | 1.5 | 2399 | de salida | 30: 8.4; 40: 7.1; 50: 5.7; 60: 3.7
| 96517247 | CRN5-11 | 3 | 2.2 | 2633 | hasta 80 bar: | 40: 7.8; 50: 6.6; 60: 5.1; 70: 2.9
| 96517248 | CRN5-12 | 3 | 2.2 | 2707 | unión vitaulic 1 ¼" | 40: 8.2; 50: 7.1; 60: 5.9; 70: 4.3
| 96517249 | CRN5-13 | 3 | 2.2 | 2778 | para roscar | 40: 8.5; 50: 7.5; 60: 6.5; 70: 5.2; 80: 3.5
| 96517250 | CRN5-14 | 3 | 2.2 | 2847 | 137 | 50: 7.8; 60: 6.9; 70: 5.8; 80: 4.5; 90: 2.6
| 96517251 | CRN5-15 | 3 | 2.2 | 2921 | 419911 | 50: 8.1; 60: 7.4; 70: 6.3; 80: 5.2; 90: 3.8
| 96517252 | CRN5-16 | 3 | 2.2 | 2991 |  | 50: 8.4; 60: 7.6; 70: 6.8; 80: 5.8; 90: 4.7; 100: 3.1
| 96517253 | CRN5-18 | 4 | 3 | 3330 |  | 60: 8.3; 70: 7.6; 80: 6.8; 90: 6; 100: 5; 110: 3.9
| 96517254 | CRN5-20 | 4 | 3 | 3475 |  | 70: 8; 80: 7.4; 90: 6.8; 100: 5.9; 110: 5.1; 120: 4; 130: 2.5
| 96517255 | CRN5-22 | 5.5 | 4 | 3593 |  | 80: 8; 90: 7.4; 100: 6.8; 110: 6.1; 120: 5.3; 130: 4.4; 140: 3.2
| 96517256 | CRN5-24 | 5.5 | 4 | 3736 |  | 80: 8.4; 90: 7.9; 100: 7.3; 110: 6.7; 120: 6.1; 130: 5.4; 140: 4.5; 150: 3.5
| 96517257 | CRN5-26 | 5.5 | 4 | 3879 |  | 90: 8.2; 100: 7.7; 110: 7.2; 120: 6.7; 130: 6; 140: 5.4; 150: 4.7; 160: 3.7; 170: 2.5
| 96517258 | CRN5-29 | 5.5 | 4 | 4097 |  | 100: 8.3; 110: 7.9; 120: 7.4; 130: 7; 140: 6.5; 150: 5.9; 160: 5.3; 170: 4.6; 190: 2.7
| 96513494 | CRN5-32 | 7.5 | 5.5 | 4665 |  | 120: 7.9; 130: 7.5; 140: 7.1; 150: 6.6; 160: 6.2; 170: 5.7; 190: 4.4; 200: 3.6; 210: 2.5
| 96513495 | CRN5-36 | 7.5 | 5.5 | 4956 |  | 120: 8.4; 130: 8.2; 140: 7.8; 150: 7.4; 160: 7; 170: 6.6; 190: 5.7; 200: 5.2; 210: 4.5; 220: 3.8; 230: 2.9
| Codigo | Modelo | Potencia |  | Valor de Lista (US$) | Valor Contrabridas (unidad) USD | 3: Altura manométrica (en metros columna de agua)
|  |  | (HP) | (kW) | Valor de lista | Contrabridas | 4.5 | 5 | 6 | 7 | 8 | 9 | 10 | 12 | 15 | 17 | 20 | 22 | 25 | 27 | 30 | 32 | 35 | 37 | 40 | 42 | 45 | 50 | 55 | 60
| 96501040 | CRN10-1 | 0.5 | 0.37 | 2051 |  | 3: 12.9; 10: 12.5; 15: 11.5; 20: 10.4; 30: 9.1; 40: 7.4
| 96501041 | CRN10-2 | 1 | 0.75 | 2193 |  | 50: 13; 60: 12; 70: 10.2; 80: 8.7; 90: 4.4; 160: CAUDAL (m3/h)
| 96501042 | CRN10-3 | 1.5 | 1.1 | 2506 |  | 80: 12.5; 90: 11.4; 100: 10.5; 110: 9; 120: 7.9; 130: 4.6
| 96501043 | CRN10-4 | 2 | 1.5 | 2704 |  | 110: 12.2; 120: 11.6; 130: 10.7; 140: 10; 150: 8.8; 160: 7.8; 170: 5.6
| 96501044 | CRN10-5 | 3 | 2.2 | 2949 | Para presión | 130: 12.7; 140: 12.2; 150: 11.5; 160: 11; 170: 10.2; 190: 9.6; 200: 8.6
| 96501045 | CRN10-6 | 3 | 2.2 | 3147 | de salida | 150: 12.8; 160: 12.4; 170: 11.8; 190: 11.4; 200: 10.8; 210: 9.5; 220: 8; 230: 5.7
[6 empty] | hasta 70 bar: | 45 | 47 | 50 | 55 | 57 | 60 | 65 | 67 | 70 | 75 | 85 | 90 | 100 | 110 | 120 | 130 | 140 | 150 | 160 | 170 | 180 | 190 | 200 | 225
| 96501046 | CRN10-7 | 4 | 3 | 3381 | unión vitaulic 2" | 3: 12.3; 10: 11.9; 15: 11.4; 20: 10.5; 30: 10; 40: 9.4; 50: 8; 60: 7.4; 70: 6.1
| 96501047 | CRN10-8 | 4 | 3 | 3562 | para roscar | 10: 12.9; 15: 12.4; 20: 11.7; 30: 11.4; 40: 10.9; 50: 9.9; 60: 9.6; 70: 8.9; 80: 7.7
| 96501048 | CRN10-9 | 4 | 3 | 3756 | 76 | 20: 12.5; 30: 12.2; 40: 11.8; 50: 11.1; 60: 10.8; 70: 10.4; 80: 9.5; 90: 7.4; 100: 5.6
| 96501049 | CRN10-10 | 5.5 | 4 | 4253 | 339911 | 40: 12.8; 50: 12.2; 60: 12; 70: 11.6; 80: 10.9; 90: 9.5; 100: 8.6; 110: 6
| 96501050 | CRN10-12 | 5.5 | 4 | 4588 |  | 70: 12.9; 80: 11.9; 90: 10.8; 100: 10.2; 110: 9.5; 120: 8; 130: 5.8
| 96501283 | CRN10-14 | 7.5 | 5.5 | 5349 |  | 90: 12.3; 100: 11.9; 110: 11.4; 120: 10.5; 130: 9.4; 140: 8; 150: 6
| 96501284 | CRN10-16 | 7.5 | 5.5 | 5678 |  | 110: 12.4; 120: 11.7; 130: 10.8; 140: 10; 150: 8.9; 160: 7.7; 170: 5.7
| 96501285 | CRN10-18 | 10 | 7.5 | 6172 |  | 120: 12.8; 130: 12.2; 140: 11.5; 150: 10.7; 160: 10; 170: 9; 190: 7.9; 200: 6.4
| 96501286 | CRN10-20 | 10 | 7.5 | 6513 |  | 130: 12.9; 140: 12.4; 150: 11.8; 160: 11.1; 170: 10.4; 190: 9.6; 200: 8.7; 210: 7.7; 220: 6.3
| 96501287 | CRN10-22 | 10 | 7.5 | 6838 |  | 140: 13; 150: 12.5; 160: 11.9; 170: 11.3; 190: 10.7; 200: 10.1; 210: 9.3; 220: 8.5; 230: 4.9
[7 empty] | 7 | 8 | 9 | 10 | 12 | 15 | 17 | 20 | 22 | 25 | 27 | 30 | 32 | 35 | 37 | 40 | 42 | 45 | 50 | 55 | 65 | 70 | 75 | 80
| 96501756 | CRN15-1 | 1.5 | 1.1 | 2635 |  | 3: 23; 10: 21.6; 15: 19.9; 20: 17.9; 30: 12.4
| 96501757 | CRN15-2 | 3 | 2.2 | 3152 |  | 40: 23.4; 50: 21.9; 60: 19.1; 70: 16.9; 80: 12.4; 90: 7
| 96501758 | CRN15-3 | 4 | 3 | 3615 | Para presión | 80: 22.3; 90: 21.2; 100: 19.3; 110: 17.9; 120: 15.4; 130: 13.3; 140: 8.6
| 96501759 | CRN15-4 | 5.5 | 4 | 4188 | de salida | 110: 23.1; 120: 21.9; 130: 21; 140: 19.6; 150: 18.6; 160: 16.9; 170: 13.2; 190: 5.6
| 96501760 | CRN15-5 | 5.5 | 4 | 4419 | hasta 70 bar: | 140: 23; 150: 22.3; 160: 21.3; 170: 19.4; 190: 17.2; 200: 10.7
| 96501951 | CRN15-6 | 7.5 | 5.5 | 5246 | unión vitaulic 2" | 170: 22.7; 190: 21.2; 200: 17.9; 210: 15.8; 220: 13.3; 230: 9.4
[6 empty] | para roscar | 55 | 65 | 70 | 75 | 80 | 85 | 90 | 95 | 100 | 105 | 110 | 115 | 120 | 125 | 130 | 145 | 150 | 160 | 180 | 190 | 200 | 210 | 220 | 230
| 96501952 | CRN15-7 | 7.5 | 5.5 | 5487 | 76 | 3: 23.3; 10: 20.8; 15: 19.5; 20: 18; 30: 16.2; 40: 14.2; 50: 11.6; 60: 7
| 96501953 | CRN15-8 | 10 | 7.5 | 6365 | 339911 | 10: 23.1; 15: 22; 20: 20.9; 30: 19.7; 40: 18.4; 50: 17; 60: 15.4; 70: 13.4; 80: 11; 90: 6
| 96501954 | CRN15-9 | 10 | 7.5 | 6604 |  | 15: 23.5; 20: 22.6; 30: 21.7; 40: 20.7; 50: 19.6; 60: 18.4; 70: 17.1; 80: 15.8; 90: 14.1; 100: 12.2; 110: 9.5
| 96501955 | CRN15-10 | 15 | 11 | 7674 |  | 30: 23.5; 40: 22.7; 50: 21.8; 60: 20.9; 70: 19.9; 80: 19; 90: 17.9; 100: 16.8; 110: 15.2; 120: 13.7; 130: 11.9
| 96501956 | CRN15-12 | 15 | 11 | 8151 |  | 60: 23.5; 70: 22.8; 80: 22.1; 90: 21.4; 100: 20.6; 110: 19.8; 120: 18.9; 130: 18.1; 140: 15; 150: 13.5; 160: 9.9
| 96501957 | CRN15-14 | 15 | 11 | 8619 |  | 90: 23.4; 100: 22.9; 110: 22.2; 120: 21.7; 130: 21; 140: 18.9; 150: 18.2; 160: 16.5; 170: 12; 190: 7.5
| 96501958 | CRN15-17 | 20 | 15 | 11031 |  | 140: 22.5; 150: 21.9; 160: 21; 170: 18.6; 190: 17.3; 200: 15.8; 210: 14.1; 220: 11.9; 230: 8.7
| Codigo | Modelo | Potencia |  | Valor de Lista (US$) | Valor Contrabridas (unidad) USD | 3: Altura manométrica (en metros columna de agua)
|  |  | (HP) | (kW) | Valor de lista | Contrabridas | 5 | 8 | 9 | 10 | 12 | 15 | 17 | 20 | 22 | 25 | 27 | 30 | 32 | 35 | 37 | 40 | 42 | 45 | 50 | 55 | 65 | 70 | 75 | 85
| 96500381 | CRN20-1 | 1.5 | 1.1 | 2688 |  | 3: 28.4; 10: 23.9; 15: 22; 20: 19.9; 30: 13.6
| 96500382 | CRN20-2 | 3 | 2.2 | 3217 |  | 30: 27.9; 40: 25.5; 50: 23.7; 60: 20.7; 70: 18.1; 80: 12.6; 90: 6.6
| 96500383 | CRN20-3 | 5.5 | 4 | 4509 |  | 70: 28.8; 80: 27.3; 90: 26.2; 100: 24.3; 110: 23; 120: 20.7; 130: 18.7; 140: 14.9; 150: 11
| 96500560 | CRN20-4 | 7.5 | 5.5 | 5352 | Para presión | 100: 28.9; 110: 28.1; 120: 26.9; 130: 26.1; 140: 24.7; 150: 23.7; 160: 22; 170: 18.7; 190: 13.5
| 96500561 | CRN20-5 | 7.5 | 5.5 | 5597 | de salida | 130: 29; 140: 28; 150: 27.4; 160: 26.4; 170: 24.6; 190: 22.5; 200: 16.7; 210: 11.5
| 96500562 | CRN20-6 | 10 | 7.5 | 6493 | hasta 70 bar: | 170: 27.8; 190: 26.7; 200: 23.1; 210: 21.2; 220: 18.9; 230: 10.9
[6 empty] | unión vitaulic 2" | 50 | 55 | 65 | 70 | 75 | 80 | 85 | 90 | 95 | 100 | 105 | 110 | 115 | 120 | 130 | 145 | 150 | 160 | 180 | 190 | 200 | 220 | 230 | 240
| 96500563 | CRN20-7 | 10 | 7.5 | 6736 | para roscar | 10: 28.4; 15: 26; 20: 24.7; 30: 23.2; 40: 21.6; 50: 19.7; 60: 17.5; 70: 14.4; 80: 8.8
| 96500564 | CRN20-8 | 15 | 11 | 7864 | 76 | 15: 28.4; 20: 27.4; 30: 26.3; 40: 25.2; 50: 23.9; 60: 22.6; 70: 21; 80: 19.2; 90: 17.4; 100: 14.3; 110: 10.4
| 96500565 | CRN20-10 | 15 | 11 | 8790 | 339911 | 40: 28.4; 50: 27.6; 60: 26.8; 70: 25.9; 80: 25; 90: 24; 100: 22.8; 110: 21.8; 120: 20.5; 130: 17.2; 140: 7.5
| 96500566 | CRN20-12 | 20 | 15 | 10777 |  | 70: 28.8; 80: 28.1; 90: 27.5; 100: 26.7; 110: 25.9; 120: 25.2; 130: 23.5; 140: 20.4; 150: 19.2; 160: 16.4
| 96500567 | CRN20-14 | 20 | 15 | 11252 |  | 100: 28.7; 110: 28.2; 120: 27.6; 130: 26.4; 140: 24.3; 150: 23.6; 160: 22; 170: 17.9; 190: 15.2; 200: 10.4
| 96500568 | CRN20-17 | 25 | 18.5 | 13360 |  | 140: 27.9; 150: 27.4; 160: 26.4; 170: 24.1; 190: 22.8; 200: 21.5; 210: 18; 220: 15.8; 230: 12.6
[7 empty] | 5 | 15 | 20 | 30 | 50 | 70 | 80 | 90 | 100 | 110 | 120 | 130 | 140 | 150 | 160 | 170 | 180 | 190 | 200 | 220 | 230 | 240 | 250 | 260
| 96122294 | CRN32-1-1 | 2 | 1.5 | 4250 |  | 5: 39.9; 15: 15.2
| 96122295 | CRN32-1 | 3 | 2.2 | 4551 |  | 15: 27.4
| 96122296 | CRN32-2-2 | 4 | 3 | 5102 |  | 15: 37.4; 20: 32.8; 30: 18.1
| 96122297 | CRN32-2 | 5 | 4 | 5705 |  | 20: 39.5; 30: 29.2
| 96122354 | CRN32-3-2 | 7.5 | 5.5 | 7038 |  | 30: 35.6; 50: 14.2
| 96122355 | CRN32-3 | 7.5 | 5.5 | 7038 |  | 30: 39.6; 50: 23.9
| 96122356 | CRN32-4-2 | 10 | 7.5 | 8695 |  | 50: 31.8
| 96122357 | CRN32-4 | 10 | 7.5 | 8695 | Para presión | 50: 35.3; 70: 20.8
| 96122358 | CRN32-5-2 | 15 | 11 | 10908 | de salida | 50: 38.2; 70: 29.8; 80: 23.6; 90: 12.2
| 96122359 | CRN32-5 | 15 | 11 | 10908 | hasta 40 bar: | 70: 32.9; 80: 27.7; 90: 20
| 96122360 | CRN32-6-2 | 15 | 11 | 11458 | Contrabrida 2 ½" | 70: 35.3; 80: 31.7; 90: 27.3; 100: 21.3
| 96122361 | CRN32-6 | 15 | 11 | 10809 | para soldar | 70: 37.5; 80: 34.2; 90: 31.2; 100: 25; 110: 17.9
| 96122362 | CRN32-7-2 | 20 | 15 | 13701 | 305 | 70: 39; 80: 36.4; 90: 33.6; 100: 30.1; 110: 25.9; 120: 20.4
| 96122363 | CRN32-7 | 20 | 15 | 13701 | 349908 | 80: 38.3; 90: 35.6; 100: 32.4; 110: 28.6; 120: 23.9; 130: 17.2
| 96122364 | CRN32-8-2 | 20 | 15 | 14229 |  | 80: 39.1; 90: 36.8; 100: 34.3; 110: 31.5; 120: 28.2; 130: 24.2; 140: 18.8
| 96122365 | CRN32-8 | 20 | 15 | 14229 |  | 90: 38.4; 100: 36; 110: 33.4; 120: 30.3; 130: 26.7; 140: 22.1; 150: 15.7
| 96122366 | CRN32-9-2 | 25 | 18.5 | 16189 |  | 90: 39.6; 100: 37.7; 110: 35.5; 120: 33.2; 130: 30.5; 140: 27.3; 150: 23.5; 160: 18.5
| 96122367 | CRN32-9 | 25 | 18.5 | 16189 |  | 100: 39; 110: 37; 120: 34.8; 130: 32.3; 140: 29.4; 150: 25.9; 160: 21.6; 27.9 170: 15.8
| 96122368 | CRN32-10-2 | 25 | 18.5 | 16717 |  | 100: 39.6; 110: 37.9; 120: 36; 130: 33.9; 140: 31.6; 150: 28.9; 160: 25.9; 27.9 170: 22.2; 27.4 180: 17.3
| 96122369 | CRN32-10 | 25 | 18.5 | 16717 |  | 110: 39.1; 120: 37.3; 130: 35.3; 140: 33.1; 150: 30.6; 160: 27.8; 27.9 170: 24.4; 27.4 180: 20.3; 26.4 190: 14.8
| 96122371 | CRN32-11 | 30 | 22 | 18838 |  | 120: 39.6; 130: 37.9; 140: 36.2; 150: 34.3; 160: 32.2; 27.9 170: 29.8; 27.4 180: 27; 26.4 190: 23.9; 24.1 200: 19.9
| 96122372 | CRN32-12-2 | 30 | 22 | 19367 |  | 120: 40; 130: 38.5; 140: 37; 150: 35.4; 160: 33.6; 27.9 170: 31.6; 27.4 180: 29.4; 26.4 190: 26.9; 24.1 200: 24.1; 22.8 220: 16.4
| 96122373 | CRN32-12 | 30 | 22 | 19367 |  | 130: 39.6; 140: 38.1; 150: 36.6; 160: 34.9; 27.9 170: 33; 27.4 180: 30.9; 26.4 190: 28.6; 24.1 200: 25.8; 22.8 220: 18.6
| 96122374 | CRN32-13-2 | 40 | 30 | 21512 |  | 140: 39.3; 150: 37.9; 160: 36.5; 27.9 170: 34.9; 27.4 180: 33.2; 26.4 190: 31.4; 24.1 200: 29.3; 22.8 220: 24.3; 21.5 230: 21.1; 18 240: 17
| 96122375 | CRN32-13 | 40 | 30 | 21512 |  | 150: 39; 160: 37.5; 27.9 170: 36; 27.4 180: 34.4; 26.4 190: 32.7; 24.1 200: 30.7
| 96122376 | CRN32-14-2 | 40 | 30 | 22066 |  | 150: 39.5; 160: 38.2; 27.9 170: 36.8; 27.4 180: 35.4; 26.4 190: 33.8; 24.1 200: 32.2; 22.8 220: 28.3; 21.5 230: 26.1; 18 240: 23.5; 15.8 250: 20.4; 12.6 260: 16.4
| 96122377 | CRN32-14 | 40 | 30 | 22066 |  | 150: 39.7; 160: 39; 27.9 170: 37.8; 27.4 180: 36.4; 26.4 190: 34.9; 24.1 200: 33.3; 22.8 220: 29.7; 21.5 230: 27.5; 18 240: 25.1; 15.8 250: 22.3; 12.6 260: 18.9
| Codigo | Modelo | Potencia |  | Valor de Lista (US$) | Valor Contrabridas (unidad) | 5: Altura manométrica (en metros columna de agua)
|  |  | (HP) | (kW) | Valor de lista | Contrabridas | 5 | 15 | 20 | 30 | 50 | 70 | 80 | 90 | 100 | 110 | 120 | 130 | 140 | 150 | 160 | 170 | 180 | 190 | 200 | 220 | 230 | 240 | 250 | 260
| 96123066 | CRN45-1-1 | 4 | 3 | 5102 |  | Altura manométrica (en metros columna de agua) 15: 44.7; Altura manométrica (en metros columna de agua) 20: 26
| 96123067 | CRN45-1 | 5 | 4 | 5983 |  | Altura manométrica (en metros columna de agua) 15: 55.4; Altura manométrica (en metros columna de agua) 20: 42.2
| 96123118 | CRN45-2-2 | 7.5 | 5.5 | 7187 |  | Altura manométrica (en metros columna de agua) 20: 56.8; Altura manométrica (en metros columna de agua) 30: 45.6
| 96123119 | CRN45-2 | 10 | 7.5 | 8695 |  | Altura manométrica (en metros columna de agua) 30: 55.9; Altura manométrica (en metros columna de agua) 50: 18; Altura manométrica (en metros columna de agua) 200: CAUDAL (m3/h)
| 96123120 | CRN45-3-2 | 15 | 11 | 10931 | Para presión | Altura manométrica (en metros columna de agua) 50: 46.7
| 96123121 | CRN45-3 | 15 | 11 | 10931 | de salida | Altura manométrica (en metros columna de agua) 50: 53.2; Altura manométrica (en metros columna de agua) 70: 31.8
| 96123122 | CRN45-4-2 | 20 | 15 | 13727 | hasta 16 bar: | Altura manométrica (en metros columna de agua) 50: 57.8; Altura manométrica (en metros columna de agua) 70: 46.4; Altura manométrica (en metros columna de agua) 80: 38.5; Altura manométrica (en metros columna de agua) 90: 26.9
| 96123123 | CRN45-4 | 20 | 15 | 13727 | Contrabrida 3" | Altura manométrica (en metros columna de agua) 70: 51.5; Altura manométrica (en metros columna de agua) 80: 44.8; Altura manométrica (en metros columna de agua) 90: 36; Altura manométrica (en metros columna de agua) 100: 21.6
| 96123124 | CRN45-5-2 | 25 | 18.5 | 16140 | para soldar | Altura manométrica (en metros columna de agua) 70: 56.3; Altura manométrica (en metros columna de agua) 80: 51.8; Altura manométrica (en metros columna de agua) 90: 46.5; Altura manométrica (en metros columna de agua) 100: 40.4; Altura manométrica (en metros columna de agua) 110: 32.6
| 96123125 | CRN45-5 | 25 | 18.5 | 16140 | 455 | Altura manométrica (en metros columna de agua) 80: 55.5; Altura manométrica (en metros columna de agua) 90: 56.7; Altura manométrica (en metros columna de agua) 100: 45.2; Altura manométrica (en metros columna de agua) 110: 38.5; Altura manométrica (en metros columna de agua) 120: 29.7
| 96123127 | CRN45-6 | 30 | 22 | 18516 | 350544 | Altura manométrica (en metros columna de agua) 90: 57.9; Altura manométrica (en metros columna de agua) 100: 54.2; Altura manométrica (en metros columna de agua) 110: 50.1; Altura manométrica (en metros columna de agua) 120: 45.5; Altura manométrica (en metros columna de agua) 130: 40.2; Altura manométrica (en metros columna de agua) 140: 33.5; Altura manométrica (en metros columna de agua) 150: 23.4
| 96123128 | CRN45-7-2 | 40 | 30 | 20609 |  | Altura manométrica (en metros columna de agua) 100: 57.7; Altura manométrica (en metros columna de agua) 110: 54.6; Altura manométrica (en metros columna de agua) 120: 51.2; Altura manométrica (en metros columna de agua) 130: 47.4; Altura manométrica (en metros columna de agua) 140: 43.2; Altura manométrica (en metros columna de agua) 150: 38.3; Altura manométrica (en metros columna de agua) 160: 32.3; Altura manométrica (en metros columna de agua) 170: 22.4
| 96123129 | CRN45-7 | 40 | 30 | 20609 |  | Altura manométrica (en metros columna de agua) 110: 57.1; Altura manométrica (en metros columna de agua) 120: 54; Altura manométrica (en metros columna de agua) 130: 50.2; Altura manométrica (en metros columna de agua) 140: 46.6; Altura manométrica (en metros columna de agua) 150: 42.2; Altura manométrica (en metros columna de agua) 160: 37; Altura manométrica (en metros columna de agua) 170: 30.3; Altura manométrica (en metros columna de agua) 180: 18
| 96123130 | CRN45-8-2 | 40 | 30 | 21181 |  | Altura manométrica (en metros columna de agua) 120: 56.4; Altura manométrica (en metros columna de agua) 130: 53.5; Altura manométrica (en metros columna de agua) 140: 50.3; Altura manométrica (en metros columna de agua) 150: 47; Altura manométrica (en metros columna de agua) 160: 43.4; Altura manométrica (en metros columna de agua) 170: 39.2; Altura manométrica (en metros columna de agua) 180: 34.3; Altura manométrica (en metros columna de agua) 190: 27.5
| 96123131 | CRN45-8 | 40 | 30 | 21181 | Para presión | Altura manométrica (en metros columna de agua) 120: 57.8; Altura manométrica (en metros columna de agua) 130: 55.8; Altura manométrica (en metros columna de agua) 140: 52.9; Altura manométrica (en metros columna de agua) 150: 49.8; Altura manométrica (en metros columna de agua) 160: 46.4; Altura manométrica (en metros columna de agua) 170: 42.5; Altura manométrica (en metros columna de agua) 180: 38.1; Altura manométrica (en metros columna de agua) 190: 32.8; Altura manométrica (en metros columna de agua) 200: 25.2
| 96123132 | CRN45-9-2 | 40 | 30 | 21757 | de salida | Altura manométrica (en metros columna de agua) 130: 57.3; Altura manométrica (en metros columna de agua) 140: 55.2; Altura manométrica (en metros columna de agua) 150: 52.6; Altura manométrica (en metros columna de agua) 160: 49.7; Altura manométrica (en metros columna de agua) 170: 46.8; Altura manométrica (en metros columna de agua) 180: 43.5; Altura manométrica (en metros columna de agua) 190: 39.8; Altura manométrica (en metros columna de agua) 200: 35.5; Altura manométrica (en metros columna de agua) 220: 22.3
| 96123133 | CRN45-9 | 50 | 37 | 23598 | hasta 40 bar: | Altura manométrica (en metros columna de agua) 140: 57.9; Altura manométrica (en metros columna de agua) 150: 55.2; Altura manométrica (en metros columna de agua) 160: 52.5; Altura manométrica (en metros columna de agua) 170: 49.6; Altura manométrica (en metros columna de agua) 180: 46.6; Altura manométrica (en metros columna de agua) 190: 43.3; Altura manométrica (en metros columna de agua) 200: 39.4; Altura manométrica (en metros columna de agua) 220: 29.4; Altura manométrica (en metros columna de agua) 230: 20.4
| 96123134 | CRN45-10-2 | 50 | 37 | 24142 | Contrabrida 3" | Altura manométrica (en metros columna de agua) 150: 56.9; Altura manométrica (en metros columna de agua) 160: 54.6; Altura manométrica (en metros columna de agua) 170: 52.2; Altura manométrica (en metros columna de agua) 180: 49.6; Altura manométrica (en metros columna de agua) 190: 46.9; Altura manométrica (en metros columna de agua) 200: 44; Altura manométrica (en metros columna de agua) 220: 37.2; Altura manométrica (en metros columna de agua) 230: 32.8; Altura manométrica (en metros columna de agua) 240: 27.2
| 96123135 | CRN45-10 | 50 | 37 | 24142 | para soldar | Altura manométrica (en metros columna de agua) 160: 56.5; Altura manométrica (en metros columna de agua) 170: 54.2; Altura manométrica (en metros columna de agua) 180: 51.7; Altura manométrica (en metros columna de agua) 190: 49.2; Altura manométrica (en metros columna de agua) 200: 46.4; Altura manométrica (en metros columna de agua) 220: 40; Altura manométrica (en metros columna de agua) 230: 36.2; Altura manométrica (en metros columna de agua) 240: 31.6; Altura manométrica (en metros columna de agua) 250: 25.2
[6 empty] | 455 | 170 | 180 | 190 | 200 | 210 | 215 | 220 | 225 | 230 | 235 | 240 | 245 | 250 | 255 | 260 | 265 | 270 | 275 | 280 | 285 | 290 | 300 | 315 | 325
| 96123136 | CRN45-11-2 | 60 | 45 | 30911 | 350545 | 57.4 | 55.4 | 53.4 | 51.2 | 49 | 48.8 | 46.4 | 45 | 43.6 | 42.3 | 40.8 | 39 | 37.6 | 35.7 | 33.7 | 31.5 | 29.1 | 25.6 | 22.2
| 96123137 | CRN45-11 | 60 | 45 | 30911 |  |  | 57.1 | 55.1 | 52.9 | 50.7 | 49.4 | 48.4 | 47 | 45.7 | 44.3 | 42.9 | 41.5 | 40 | 38.4 | 36.5 | 34.5 | 32.3 | 30 | 27.6 | 24.3
| 96123139 | CRN45-12 | 60 | 45 | 31621 |  |  |  | 57.8 | 55.9 | 54.1 | 53.2 | 52.1 | 51 | 50.1 | 48.9 | 47.7 | 46.6 | 45.4 | 44.1 | 43 | 41.4 | 40 | 38.4 | 37.1 | 35.3 | 33.5 | 29.3
| 96123140 | CRN45-13-2 | 60 | 45 | 32318 |  |  |  |  | 57.2 | 55.5 | 54.5 | 53.7 | 52.7 | 51.8 | 50.8 | 50 | 49 | 48 | 46.8 | 45.7 | 44.5 | 43.5 | 42.1 | 40.9 | 39.7 | 38.1 | 35 | 29.3 | 24.2
| Codigo | Modelo | Potencia |  | Valor de Lista (US$) | Valor Contrabridas (unidad) | Altura manométrica (en metros columna de agua) 5: Altura manométrica (en metros columna de agua)
|  |  | (HP) | (kW) | Valor de lista | Contrabridas | 5 | 15 | 20 | 25 | 35 | 45 | 50 | 55 | 60 | 65 | 70 | 75 | 80 | 90 | 100 | 110 | 120 | 130 | 140 | 160 | 170 | 180 | 190 | 220
| 96123730 | CRN64-1-1 | 5 | 4 | 6102 |  | Altura manométrica (en metros columna de agua) 15: 61.1; Altura manométrica (en metros columna de agua) 20: 29.3
| 96123775 | CRN64-1 | 7.5 | 5.5 | 7337 |  | Altura manométrica (en metros columna de agua) 15: 84.7; Altura manométrica (en metros columna de agua) 20: 68.9; Altura manométrica (en metros columna de agua) 30: 41.1
| 96123776 | CRN64-2-2 | 10 | 7.5 | 8822 |  | Altura manométrica (en metros columna de agua) 15: 84.7; Altura manométrica (en metros columna de agua) 20: 78.4; Altura manométrica (en metros columna de agua) 30: 71.1; Altura manométrica (en metros columna de agua) 50: 51.3
| 96123777 | CRN64-2-1 | 15 | 11 | 10405 |  | Altura manométrica (en metros columna de agua) 50: 68.7; Altura manométrica (en metros columna de agua) 70: 42; Altura manométrica (en metros columna de agua) 200: CAUDAL (m3/h)
| 96123778 | CRN64-2 | 15 | 11 | 10405 |  | Altura manométrica (en metros columna de agua) 50: 81.8; Altura manométrica (en metros columna de agua) 70: 52.1; Altura manométrica (en metros columna de agua) 80: 48.1; Altura manométrica (en metros columna de agua) 90: 30.5
| 96123779 | CRN64-3-2 | 20 | 15 | 13380 | Para presión | Altura manométrica (en metros columna de agua) 50: 84.9; Altura manométrica (en metros columna de agua) 70: 74.4; Altura manométrica (en metros columna de agua) 80: 67.9; Altura manométrica (en metros columna de agua) 90: 60.6; Altura manométrica (en metros columna de agua) 100: 52.4; Altura manométrica (en metros columna de agua) 110: 40.8
| 96123780 | CRN64-3-1 | 20 | 15 | 13380 | de salida | Altura manométrica (en metros columna de agua) 70: 82.4; Altura manométrica (en metros columna de agua) 80: 76.8; Altura manométrica (en metros columna de agua) 90: 77.7; Altura manométrica (en metros columna de agua) 100: 63.6; Altura manométrica (en metros columna de agua) 110: 55.4; Altura manométrica (en metros columna de agua) 120: 45.4; Altura manométrica (en metros columna de agua) 130: 31.6
| 96123781 | CRN64-3 | 25 | 18.5 | 15198 | hasta 16 bar: | Altura manométrica (en metros columna de agua) 80: 84.4; Altura manométrica (en metros columna de agua) 90: 81; Altura manométrica (en metros columna de agua) 100: 75; Altura manométrica (en metros columna de agua) 110: 68.4; Altura manométrica (en metros columna de agua) 120: 60.5; Altura manométrica (en metros columna de agua) 130: 51.4; Altura manométrica (en metros columna de agua) 140: 40.4
| 96123782 | CRN64-4-2 | 25 | 18.5 | 15832 | Contrabrida 4" | Altura manométrica (en metros columna de agua) 90: 83.1; Altura manométrica (en metros columna de agua) 100: 79.2; Altura manométrica (en metros columna de agua) 110: 74.8; Altura manométrica (en metros columna de agua) 120: 70; Altura manométrica (en metros columna de agua) 130: 64.8; Altura manométrica (en metros columna de agua) 140: 58.9; Altura manométrica (en metros columna de agua) 150: 44.6
| 96123783 | CRN64-4-1 | 30 | 22 | 17667 | para soldar | Altura manométrica (en metros columna de agua) 110: 82; Altura manométrica (en metros columna de agua) 120: 77.8; Altura manométrica (en metros columna de agua) 130: 73.3; Altura manométrica (en metros columna de agua) 140: 68.2; Altura manométrica (en metros columna de agua) 150: 56.4; Altura manométrica (en metros columna de agua) 160: 40.4
| 96123784 | CRN64-4 | 30 | 22 | 17667 | 494 | Altura manométrica (en metros columna de agua) 120: 84; Altura manométrica (en metros columna de agua) 130: 79.9; Altura manométrica (en metros columna de agua) 140: 75.3; Altura manométrica (en metros columna de agua) 150: 65.1; Altura manométrica (en metros columna de agua) 160: 52.1; Altura manométrica (en metros columna de agua) 170: 34.4
| 96123787 | CRN64-5 | 40 | 30 | 19101 | 369903 | Altura manométrica (en metros columna de agua) 150: 83.9; Altura manométrica (en metros columna de agua) 160: 77; Altura manométrica (en metros columna de agua) 170: 69.2; Altura manométrica (en metros columna de agua) 180: 59.8; Altura manométrica (en metros columna de agua) 190: 48.4; Altura manométrica (en metros columna de agua) 200: 32.5
| 96123788 | CRN64-6-2 | 40 | 30 | 19739 |  | Altura manométrica (en metros columna de agua) 150: 84.4; Altura manométrica (en metros columna de agua) 160: 79.5; Altura manométrica (en metros columna de agua) 170: 73.5; Altura manométrica (en metros columna de agua) 180: 66.8; Altura manométrica (en metros columna de agua) 190: 59.2; Altura manométrica (en metros columna de agua) 200: 49.9
| 96123789 | CRN64-6-1 | 50 | 37 | 23069 |  | Altura manométrica (en metros columna de agua) 160: 84.4; Altura manométrica (en metros columna de agua) 170: 78.7; Altura manométrica (en metros columna de agua) 180: 78.6; Altura manométrica (en metros columna de agua) 190: 65.7; Altura manométrica (en metros columna de agua) 200: 57.5; Altura manométrica (en metros columna de agua) 220: 33.9
| 96123790 | CRN64-6 | 50 | 37 | 23069 |  | Altura manométrica (en metros columna de agua) 170: 83; Altura manométrica (en metros columna de agua) 180: 77.3; Altura manométrica (en metros columna de agua) 190: 70.8; Altura manométrica (en metros columna de agua) 200: 63.5; Altura manométrica (en metros columna de agua) 220: 44.4; Altura manométrica (en metros columna de agua) 230: 29.5
| 96123791 | CRN64-7-2 | 50 | 37 | 23648 |  | Altura manométrica (en metros columna de agua) 170: 84.2; Altura manométrica (en metros columna de agua) 180: 79.4; Altura manométrica (en metros columna de agua) 190: 74.2; Altura manométrica (en metros columna de agua) 200: 68.7; Altura manométrica (en metros columna de agua) 220: 54.9; Altura manométrica (en metros columna de agua) 230: 46.6; Altura manométrica (en metros columna de agua) 240: 34.2
| 96123792 | CRN64-7-1 | 50 | 37 | 23648 |  | Altura manométrica (en metros columna de agua) 180: 83; Altura manométrica (en metros columna de agua) 190: 78.2; Altura manométrica (en metros columna de agua) 200: 72.8; Altura manométrica (en metros columna de agua) 220: 60.4; Altura manométrica (en metros columna de agua) 230: 52.7; Altura manométrica (en metros columna de agua) 240: 43.4; Altura manométrica (en metros columna de agua) 250: 29.4
| 96123793 | CRN64-7 | 60 | 45 | 31163 |  | Altura manométrica (en metros columna de agua) 170: 92.6; Altura manométrica (en metros columna de agua) 180: 88.1; Altura manométrica (en metros columna de agua) 190: 84; Altura manométrica (en metros columna de agua) 200: 79.1; Altura manométrica (en metros columna de agua) 220: 68.2; Altura manométrica (en metros columna de agua) 230: 61.9; Altura manométrica (en metros columna de agua) 240: 54.6; Altura manométrica (en metros columna de agua) 250: 46.3
| 96123794 | CRN64-8-2 | 60 | 45 | 31715 |  | Altura manométrica (en metros columna de agua) 170: 92.1; Altura manométrica (en metros columna de agua) 180: 88.4; Altura manométrica (en metros columna de agua) 190: 84.7; Altura manométrica (en metros columna de agua) 200: 80.4; Altura manométrica (en metros columna de agua) 220: 71.8; Altura manométrica (en metros columna de agua) 230: 66.5; Altura manométrica (en metros columna de agua) 240: 61.2; Altura manométrica (en metros columna de agua) 250: 55.2
| 96123795 | CRN64-8-1 | 60 | 45 | 31715 |  | Altura manométrica (en metros columna de agua) 180: 91.2; Altura manométrica (en metros columna de agua) 190: 87.2; Altura manométrica (en metros columna de agua) 200: 83.3; Altura manométrica (en metros columna de agua) 220: 74.8; Altura manométrica (en metros columna de agua) 230: 70.2; Altura manométrica (en metros columna de agua) 240: 65.2; Altura manométrica (en metros columna de agua) 250: 59.4; Altura manométrica (en metros columna de agua) 260: 33.9
Vigente desde 02/05/2018

## CRN XL
| CRN | [12 empty] | Volver al Índice
Electrobombas multicelulares verticales en línea en acero inoxidable
| CÓDIGO | MODELO | Potencia |  | Valor de Lista (US$) | Valor Contrabridas USD | Altura manométrica (en metros columna de agua)
|  |  | (HP) | (kW) |  |  | 15 | 20 | 25 | 35 | 45 | 50 | 55 | 60 | 65 | 70 | 75 | 80 | 90 | 100 | 110 | 120 | 130 | 140 | 160 | 170 | 180 | 190 | 200 | 210
| 99141757 | CRN95-1-1 | 7.5 | 5.5 | 7035 |  | 95.7 | 74.5
| 99141758 | CRN95-1 | 10 | 7.5 | 8659 | Para presión |  | 105 | 76.4
| 99141759 | CRN95-2-2 | 15 | 11 | 11087 | de salida (*) |  | 115 | 107 | 87.2 | [14 empty] | CAUDAL (m3/h)
| 99141760 | CRN95-2 | 20 | 15 | 13808 | hasta 40 bar: |  |  |  | 116 | 95.9 | 82.5 | 65
| 99141761 | CRN95-3-2 | 25 | 18.5 | 15572 | Contrabrida 4" |  |  |  | 117.4 | 107.6 | 100 | 95 | 85.2 | 73.8 | 55
| 99141762 | CRN95-3 | 30 | 22 | 17411 | para soldar | [5 empty] | 118.5 | 113.8 | 107.9 | 102.2 | 93.8 | 84.9 | 74.1
| 99141763 | CRN95-4 | 40 | 30 | 19405 | 499 | [9 empty] | 116.8 | 113.3 | 108.3 | 98.8 | 86.5 | 69.8
| 99141764 | CRN95-5 | 50 | 37 | 22261 | 369906 | [12 empty] | 115.5 | 109.4 | 101.8 | 91.6 | 82.7 | 67.5
| 99141765 | CRN95-6 | 60 | 45 | 27957 | [14 empty] | 120.1 | 115.3 | 108.9 | 103.7 | 95.6 | 78.7 | 63.3
| CÓDIGO | MODELO | Potencia |  | Valor de Lista (US$) | Valor Contrabridas USD | Altura manométrica (en metros columna de agua)
|  |  | (HP) | (kW) |  |  | 12 | 15 | 20 | 25 | 30 | 35 | 40 | 45 | 50 | 55 | 60 | 65 | 70 | 75 | 80 | 90 | 100 | 110 | 120 | 130 | 140 | 150 | 160 | 170
| 99142642 | CRN125-2-2 | 20 | 15 | 14017 | Para presión |  |  | 153.2 | 143.5 | 131 | 117.5 | 102 | 77.9
| 99142643 | CRN125-2-1 | 25 | 18.5 | 16423 | de salida (*) |  |  |  | 163.3 | 154 | 141.9 | 130 | 114.6 | 96.9 | 66.8
| 99142644 | CRN125-2 | 30 | 22 | 18367 | hasta 16 bar: | [5 empty] | 162 | 151 | 140 | 126.7 | 111.4 | 91.3
| 99142645 | CRN125-3-1 | 40 | 30 | Consultar | Contrabrida 6" | [8 empty] | 154.1 | 146.8 | 138.8 | 129.9 | 123 | 110.6 | 98.5 | [5 empty] | CAUDAL (m3/h)
| 99142646 | CRN125-3 | 50 | 37 | Consultar | para soldar | [10 empty] | 153.5 | 147 | 138.4 | 130.1 | 120.1 | 95.9
| 99142647 | CRN125-4-2 | 50 | 37 | Consultar | 588 | [10 empty] | 155 | 150 | 145.2 | 138.3 | 131.8 | 118.4 | 100.1 | 70.1
| 99142648 | CRN125-4 | 60 | 45 | 28186 | 98052936 | [14 empty] | 153.5 | 142.5 | 129.8 | 115.8 | 97.3
| 99142649 | CRN125-5 | 75 | 55 | 34578 | [17 empty] | 155 | 146.6 | 136.9 | 126.6 | 114.7 | 96.5 | 80
96750478
Vigente desde 02/05/2018

## CRE
CRE |  | Volver al Índice
Electrobombas multicelulares verticales en línea en acero inoxidable con variador de velocidad incorporado
Código | Modelo | Potencia |  | Valor de Lista (US$)
|  | HP | KW | Valor de lista
98389303 | CRE1-4 A-FGJ-A-E-HQQE 3x380-500 60HZ | 0.4958 | 0.37 | 2458
98389305 | CRE1-6 A-FGJ-A-E-HQQE 3x380-500 60HZ | 0.75 | 0.55 | 2620
98389306 | CRE1-9 A-FGJ-A-E-HQQE 3x380-500 60HZ | 1.005 | 0.75 | 2899
98389307 | CRE1-13 A-FGJ-A-E-HQQE 3x380-500 60HZ | 1.474 | 1.1 | 3388
98389308 | CRE1-17 A-FGJ-A-E-HQQE 3x380-500 60HZ | 2.01 | 1.5 | 4057
98389309 | CRE1-25 A-FGJ-A-E-HQQE 3x380-500 60HZ | 3 | 2.2 | 4888
99072116 | CRE1-27 A-FGJ-A-E-HQQE 3x380-500 60HZ | 4.02 | 3 | 5764
98389700 | CRE3-2 A-FGJ-A-E-HQQE 3x380-500 60HZ | 0.4958 | 0.37 | 2361
98389701 | CRE3-4 A-FGJ-A-E-HQQE 3x380-500 60HZ | 0.75 | 0.55 | 2514
98389702 | CRE3-5 A-FGJ-A-E-HQQE 3x380-500 60HZ | 1.005 | 0.75 | 2763
98389703 | CRE3-8 A-FGJ-A-E-HQQE 3x380-500 60HZ | 1.474 | 1.1 | 3118
98389704 | CRE3-11 A-FGJ-A-E-HQQE 3x380-500 60HZ | 2.01 | 1.5 | 3638
98389699 | CRE3-17 A-FGJ-A-E-HQQE 3x380-500 60HZ | 3 | 2.2 | 4505
99072140 | CRE3-23 A-FGJ-A-E-HQQE 3x380-500 60HZ | 4.02 | 3 | 5173
98390028 | CRE5-2 A-FGJ-A-E-HQQE 3x380-500 60HZ | 0.75 | 0.55 | 2478
98390029 | CRE5-4 A-FGJ-A-E-HQQE 3x380-500 60HZ | 1.474 | 1.1 | 2889
98390030 | CRE5-5 A-FGJ-A-E-HQQE 3x380-500 60HZ | 2.01 | 1.5 | 3367
98390031 | CRE5-9 A-FGJ-A-E-HQQE 3x380-500 60HZ | 3 | 2.2 | 4170
99072192 | CRE5-12 A-FGJ-A-E-HQQE 3x380-500 60HZ | 4.02 | 3 | 4798
99072193 | CRE5-16 A-FGJ-A-E-HQQE 3x380-500 60HZ | 5.5 | 4 | 5722
99072199 | CRE5-22 A-FGJ-A-E-HQQE 3x380-500 60HZ | 7.5 | 5.5 | 6915
Código | Modelo | Potencia |  | Valor de Lista (US$)
|  | HP | kW | Valor de lista
98390685 | CRE10-01 A-FJ-A-E-HQQE 3x380-500 60 HZ | 1.005 | 0.75 | 2748
98390265 | CRE10-02 A-FJ-A-E-HQQE 3x380-500 60 HZ | 2.01 | 1.5 | 3259
98390267 | CRE10-03 A-FJ-A-E-HQQE 3x380-500 60 HZ | 3 | 2.2 | 4223
99071453 | CRE10-05 A-FJ-A-E-HQQE 3x380-500 60 HZ | 4.02 | 3 | 4847
99071454 | CRE10-06 A-FJ-A-E-HQQE 3x380-500 60 HZ | 5.5 | 4 | 5889
99071780 | CRE10-09 A-FJ-A-E-HQQE 3x380-500 60 HZ | 7.5 | 5.5 | 7194
99071783 | CRE10-12 A-FJ-A-E-HQQE 3x380-500 60 HZ | 10 | 7.5 | 8831
99071786 | CRE10-17 A-FJ-A-E-HQQE 3x380-500 60 HZ | 15 | 11 | 11458
98390714 | CRE15-01 A-F-A-E-HQQE 3x380-500 60 HZ | 2.01 | 1.5 | 3428
99071524 | CRE15-02 A-F-A-E-HQQE 3x380-500 60 HZ | 4.02 | 3 | 4793
99104276 | CRE15-03 A-F-A-E-HQQE 3x380-500 60 HZ | 5.5 | 4 | 5828
99071862 | CRE15-04 A-F-A-E-HQQE 3x380-500 60 HZ | 7.5 | 5.5 | 7012
99071863 | CRE15-05 A-F-A-E-HQQE 3x380-500 60 HZ | 10 | 7.5 | 8357
99071870 | CRE15-08 A-F-A-E-HQQE 3x380-500 60 HZ | 15 | 11 | 10867
96514506 | CRE15-10 A-F-A-E-HQQE 3x400 60 HZ | 20 | 15 | 13356
98390766 | CRE20-01 A-F-A-E-HQQE 3x380-500 60 HZ | 3 | 2.2 | 4226
99071655 | CRE20-02 A-F-A-E-HQQE 3x380-500 60 HZ | 5.5 | 4 | 5891
99071657 | CRE20-03 A-F-A-E-HQQE 3x380-500 60 HZ | 7.5 | 5.5 | 7092
99071658 | CRE20-04 A-F-A-E-HQQE 3x380-500 60 HZ | 10 | 7.5 | 8453
99071662 | CRE20-06 A-F-A-E-HQQE 3x380-500 60 HZ | 15 | 11 | 10987
96514643 | CRE20-10 A-F-A-E-HQQE 3x400 60 HZ | 25 | 18.5 | 16344
Código | Modelo | Potencia |  | Valor de Lista (US$)
|  | HP | kW | Valor de lista
98390932 | CRE32-1-1 A-F-A-E-HQQE 3x380-500 60 HZ | 3 | 2.2 | 4981
99071938 | CRE32-1 A-F-A-E-HQQE 3x380-500 60 HZ | 4.02 | 3 | 5609
99071942 | CRE32-2-1 A-F-A-E-HQQE 3x380-500 60 HZ | 7.5 | 5.5 | 8277
99071953 | CRE32-2 A-F-A-E-HQQE 3x380-500 60 HZ | 10 | 7.5 | 10099
99071955 | CRE32-4-2 A-F-A-E-HQQE 3x380-500 60 HZ | 15 | 11 | 13427
96122663 | CRE32-5-2 A-F-A-E-HQQE 3x400 60 HZ | 20 | 15 | 16194
96122664 | CRE32-6 A-F-A-E-HQQE 3x400 60 HZ | 25 | 18.5 | 19192
96122665 | CRE32-7 A-F-A-E-HQQE 3x400 60 HZ | 30 | 22 | 22027
99072009 | CRE45-1-1 A-F-A-E-HQQE 3x380-500 60 HZ | 7.5 | 5.5 | 8101
99072011 | CRE45-1 A-F-A-E-HQQE 3x380-500 60 HZ | 10 | 7.5 | 9901
99072012 | CRE45-2-2 A-F-A-E-HQQE 3x380-500 60 HZ | 15 | 11 | 13041
99072014 | CRE45-2-1 A-F-A-E-HQQE 3x380-500 60 HZ | 15 | 11 | 13138
96123405 | CRE45-2 A-F-A-E-HQQE 3x400 60 HZ | 20 | 15 | 15828
96123406 | CRE45-3 A-F-A-E-HQQE 3x400 60 HZ | 25 | 18.5 | 18890
96123407 | CRE45-4-2 A-F-A-E-HQQE 3x400 60 HZ | 30 | 22 | 21396
99072057 | CRE64-1-1 A-F-A-E-HQQE 3x380-500 60 HZ | 10 | 7.5 | 9701
99072059 | CRE64-1 A-F-A-E-HQQE 3x380-500 60 HZ | 15 | 11 | 13210
96123994 | CRE64-2-2 A-F-A-E-HQQE 3x400 60 HZ | 20 | 15 | 15459
96123995 | CRE64-2-1 A-F-A-E-HQQE 3x400 60 HZ | 25 | 18.5 | 18594
96123996 | CRE64-3-2 A-F-A-E-HQQE 3x400 60 HZ | 30 | 22 | 20760
99264358 | CRE95-1 A-F-A-E-HQQE 380-480 60 HZ | 20 | 15 | 15223
(*)Presión de salida= presión de entrada que recibe la bomba + presión que entrega la bomba a válvula cerrada o caudal 0

## CRIE
CRIE |  |  |  | Volver al Índice
Electrobombas multicelulares verticales en línea totalmente en acero, inoxidable AISI 304, con variador de velocidad incorporado.
CÓDIGO | MODELO | Potencia |  | Valor de Lista (US$)
|  | HP | kW | Valor de lista
98389368 | CRIE1-6 A-P-I-E-HQQE 3x380-500 60HZ | 0.75 | 0.55 | 2656
98389762 | CRIE3-11 A-P-I-E-HQQE 3x380-500 60HZ | 2.01 | 1.5 | 3735
98390073 | CRIE5-5 A-P-I-E-HQQE 3x380-500 60HZ | 2.01 | 1.5 | 3447
99072209 | CRIE5-12 A-P-I-E-HQQE 3x380-500 60HZ | 4.02 | 3 | 4802
CÓDIGO | MODELO | Potencia |  | Valor de Lista (US$)
|  | HP | kW | Valor de lista
98390287 | CRIE10-03 A-P-I-E-HQQE 3x380-500 60 HZ | 2.948 | 2.2 | 4304
99071542 | CRIE15-03 A-P-I-E-HQQE 3x380-500 60 HZ | 5.36 | 4 | 5930
99071543 | CRIE15-04 A-P-I-E-HQQE 3x380-500 60 HZ | 7.37 | 5.5 | 6943
(*)Presión de salida= presión de entrada que recibe la bomba + presión que entrega la bomba a válvula cerrada o caudal 0

## CRNE
CRNE |  |  |  | Volver al Índice
Electrobombas multicelulares verticales en línea totalmente en acero, inoxidable AISI 316 con variador de velocidad incorporado
CÓDIGO | MODELO | Potencia |  | Valor de Lista (US$)
|  | HP | kW | Valor de lista
98389877 | CRNE3-4 A-P-G-E-HQQE 3x380-500 60HZ | 0.75 | 0.55 | 2749
98390142 | CRNE5-4 A-P-G-E-HQQE 3x380-500 60HZ | 1.474 | 1.1 | 3185
99075987 | CRNE5-24 A-P-G-E-HQQE 3x380-500 60HZ | 10 | 7.5 | 9068
CÓDIGO | MODELO | Potencia |  | Valor de Lista (US$)
|  | HP | kW | Valor de lista
99071819 | CRNE10-09 A-P-G-E-HQQE 3x380-500 60 HZ | 7.5 | 5.5 | 8011
98390743 | CRNE15-01 A-P-G-E-HQQE 3x380-500 60 HZ | 2.01 | 1.5 | 3857
99071582 | CRNE15-03 A-P-G-E-HQQE 3x380-500 60 HZ | 5.5 | 4 | 6456
99071584 | CRNE15-04 A-P-G-E-HQQE 3x380-500 60 HZ | 7.5 | 5.5 | 7796
96514547 | CRNE15-12 A-P-G-E-HQQE 3x400 60 HZ | 25 | 18.5 | 18057
CÓDIGO | MODELO | Potencia |  | Valor de Lista (US$)
|  | HP | kW | Valor de lista
99071984 | CRNE32-2 A-F-G-E-HQQE 3x380-500 60 HZ | 10 | 7.5 | 11358
99072031 | CRNE45-2-2 A-F-G-E-HQQE 3x380-500 60 HZ | 15 | 11 | 14301
96123439 | CRNE45-4-2 A-F-G-E-HQQE 3x400 60 HZ | 30 | 22 | 24870
(*)Presión de salida= presión de entrada que recibe la bomba + presión que entrega la bomba a válvula cerrada o caudal 0

## UPS100
UPS, serie 100 (50 Hz) |  |  | Volver al Índice
Electrobombas circuladoras para calefacción y refrigeración
> Bombas circuladoras para calefacción y refrigeración
> Cojinetes radiales de cerámica lubricados por el líquido bombeado
> Cojinete de empuje en carbono
> Carcasa del rotor y soporte del cojinete en acero inoxidable
> Rotor encapsulado
> Motor de 3 velocidades |  |  | Clave de nomenclatura: |  | Ejemplo: UP S D 25 - 60 180
Tipo de bombas
Selector de velocidad
Doble cabezal
Diámetro nominal (DN) de succion y descarga
Altura máxima (m /10)
Distancia entre bocas (mm)
Código | Modelo | Velocidad | Longitud | Conexión | Valor de Lista (US$) | Punto Nominal Caudal x Altura (Its/h x m.c.a.) | Aplicación básica P/Caldera de Kcal/h C /t = 10 ° C
Valor de lista
96281376 | UPS 25-40 | 3 Vel. | 130 mm | 1 1/2" | 217 | 1.700 x 2 | 17000
96281424 | UPS 25-50 | 3 Vel. | 130 mm |  | 238 | 1.800 x 2,5 | 18000
96281483 | UPS 25-60 | 3 Vel. | 180 mm |  | 260 | 2.000 x 3 | 20000
95906429 | UPS 25-80 | 3 Vel. | 180 mm |  | 523 | 4.300 x 5 | 43000
52588344 | UPS 25-125 | 3 Vel. | 180 mm |  | 549 | 2.000 x 9,3 | 20000
95906442 | UPS 32-80 | 3 Vel. | 180 mm | 2" | 654 | 6.000 x 4,1 | 60000
Bombas circuladoras para instalaciones sanitarias
Código | Modelo | Velocidad | Longitud | Conexión | Valor de Lista (US$) | Punto Nominal Caudal x Altura (Its/h x m.c.a.) | Aplicación básica P/Caldera de Kcal/h C /t = 10 ° C
Valor de lista
96913085 | UPS 25-60N (Acero Inox.) | 3 Vel. | 180 mm | 1 1/2" | 534 | 2.000 x 3 | 20000
95906448 | UPS 32-80N (Acero Inox.) | 3 Vel. | 180 mm | 2" | 1020 | 6.000 x 4,1 | 60000
95906472 | UP 20-45N (Acero Inox.) | 1 Vel. | 150 mm | 1 1/4" | 527 | 2.000 x 2,8 | 20000
|  | Codigo | Bomba | Tipo | Medida | Valor de Lista (US$)
|  | 529921 | UPS25 | Union | 3/4" | 19
|  | 529924 | UPS25 |  | 1 1/4" | 21
|  | 509921 | UPS32 |  | 1" | 22
|  | 509922 | UPS32 |  | 1 1/4" | 15
|  | 529982 | UP20 (N) |  | 3/4" | 57
|  | 509971 | UPS32 (N) |  | 1 1/4" | 85

## UPS200
| UPS, serie 200 |  |  | Volver al Índice
Bombas circuladoras de tres velocidades
> Bombas circuladoras para calefacción y refrigeración
> Motor de tres velocidades
> Cojinetes radiales de cerámica lubricados por el líquido bombeado
> Cojinete de empuje en carbono
> Carcasa del rotor y soporte del cojinete en acero inoxidable
> Rotor encapsulado
Clave de nomenclatura:
Ejemplo: UPS (D) 65 - 60 (/2) F(-) 280
Tipo de bombas
Doble cabezal
Diám. nominal de brida [mm]
Altura máx. (dm)
Nr. de polos del motor
F: Bomba con bridas / B: Bomba con carcasa de bronce
Distancia entre conexiones
Codigo | Modelo | Voltaje | Velocidad | Hp | Kw | Valor de Lista (US$) | Bridas | Qn m3 / h | Hn m.c.a.
96401771 | UPS 32-60F | 1X220 V | 3 vel. | 0.2585 | 0.19 | 939 | 121 | 7.5 | 3.6
96401777 |  | 3X380 V | 3 vel. | 0.2585 | 0.19 | 854 | 539703 | 7.5 | 3.6
96401837 | UPS 32-120F | 1X220 V | 3 vel. | 0.51701 | 0.38 | 1105 |  | 8 | 7.2
96401839 |  | 3x380 V | 3 vel. | 0.54422 | 0.4 | 1005 |  | 8 | 7
96401915 | UPS 40-60/2F | 1X220 V | 3 vel. | 0.38095 | 0.28 | 1096 |  | 11 | 4.1
96401917 |  | 3X380 V | 3 vel. | 0.34014 | 0.25 | 996 | Conexion 1 1/2" | 11 | 4.4
96401942 | UPS 40-120F | 1X220 V | 3 vel. | 0.63946 | 0.47 | 1289 |  | 11 | 7
96401944 |  | 3X380 V | 3 vel. | 0.62585 | 0.46 | 1172 |  | 11 | 7
96430296 |  | 3X380 V | 3 vel. | 1.31 | 0.97 | 1465 |  | 12 | 11
96402053 | UPS 50-60/2F | 1X220 V | 3 vel. | 0.53061 | 0.39 | 1331 |  | 16 | 4.2
96402055 |  | 3X380 V | 3 vel. | 0.4898 | 0.36 | 1210 | Conexion 2" | 16 | 4
96402101 | UPS 50-120F | 1X220 V | 3 vel. | 1.034 | 0.76 | 1565 |  | 17 | 7.1
96402103 |  | 3X380 V | 3 vel. | 0.97959 | 0.72 | 1423 |  | 17 | 7.3
96402134 | UPS 50-180F | 1X220 V | 3 vel. | 1.3605 | 1 | 1800 |  | 19 | 8.8
96402136 |  | 3X380 V | 3 vel. | 1.3605 | 1 | 1637 |  | 19 | 10
96402258 | UPS 65-60/2F | 1X220 V | 3 vel. | 0.69388 | 0.51 | 1562 |  | 24 | 3.5
96402260 |  | 3X380 V | 3 vel. | 0.66667 | 0.49 | 1420 | Conexion 2 1/2" | 24 | 3.4
96402278 | UPS 65-120F | 1X220 V | 3 vel. | 1.6327 | 1.2 | 1838 |  | 28 | 6.9
96402280 |  | 3X380 V | 3 vel. | 1.5646 | 1.15 | 1671 |  | 28 | 7.8
96402316 | UPS 65-185F | 3X380 V | 3 vel. | 2.31 | 1.71 | 1922 |  | 25 | 10
96402392 | UPS 80-60F | 3X380 V | 3 vel. | 0.88 | 0.6468 | 2068 | 202 | 36 | 4
96402441 | UPS 80-120F | 3X380 V | 3 vel. | 2.0408 | 1.5 | 2176 | 569801 | 40 | 7.3

## Comfort y Alpha
Alpha 2 | Volver al Índice
Circuladora para calefacción y refrigeración autolimpiante con velocidad variable
> Electrobomba circuladora automática | Codigo | Modelo | Longitud | Valor de Lista (US$)
> Variador de frecuencia incorporado | 99411221 | alpha2 32-60 | 180 | 591
> No requiere control externo de velocidad
> Sistema antibloqueo incorporado
> Lámpara testigo de control
> Enchufe desmontable
Comfort
Circuladora programable para agua caliente sanitaria
| Codigo | Modelo | Version | Valor de Lista (US$)
> Electrobomba circuladora para agua caliente sanitaria | 97916757 | COMFORT 15-14 BA PM | BA80 | 459
> Sensor de temperatura | 97916749 | COMFORT 15-14 BXA PM | BXA110 | 519
> Función Auto-Adapt
> Opción con válvula de aislamiento y retención integradas (BXA)

## TP
TP |  |  |  | Volver al Índice
Electrobombas verticales en línea
> Electrobombas circuladoras
> Tipo centrífugas monocelulares
> Poseen descarga y aspiración opuestas
> Con cierre mecánico
> Motor en 1450 rpm o 2900 rpm
> Cuerpo en hierro fundido
Codigo | Modelo | Valor de Lista (US$) | Tipo de Sello | Impulsor | Maxima Presion de Trabajo (Bar) | Diámetro de conexiones | Tension | Kw | Hz
98282096 | TP 25-80/2 | 919 | BQQE | Composite PES/PP 30% GF | PN 10 | G 1 1/2 | 3 x 220-240D/380-415Y V | 0.18 | 50
98282133 | TP 25-90/2 | 1007 | BQQE | Composite PES/PP 30% GF | PN 10 | G 1 1/2 | 3 x 220-240D/380-415Y V | 0.37 | 50
98282166 | TP 32-80/2 | 1052 | BQQE | Composite PES/PP 30% GF | PN 10 | G 2 | 3 x 220-240D/380-415Y V | 0.25 | 50
97897469 | TP 32-150/2 | 1400 | BQQE | Acero inoxidable | PN 10 | DN 32 | 3 x 220-240D/380-415Y V | 0.37 | 50
96086673 | TP 32-200/2 | 2149 | BQQE | Fundición | PN 16 | DN 32 | 3 x 220-240D/380-415Y V | 1.1 | 50
98278909 | TP 32-230/2 | 1867 | BQQE | Acero inoxidable | PN 10 | DN 32 | 3 x 220-240D/380-415Y V | 0.75 | 50
96086675 | TP 32-320/2 | 2590 | BQQE | Fundición | PN 16 | DN 32 | 3 x 220-240D/380-415Y V | 2.2 | 50
96086676 | TP 32-380/2 | 2811 | BQQE | Fundición | PN 16 | DN 32 | 3 x 220-240D/380-415Y V | 3 | 50
96086677 | TP 32-460/2 | 2893 | BQQE | Fundición | PN 16 | DN 32 | 3 x 220-240D/380-415Y V | 4 | 50
96086678 | TP 32-580/2 | 3582 | BQQE | Fundición | PN 16 | DN 32 | 3 x 220-240D/380-415Y V | 5.5 | 50
98122409 | TP 40-60/2 | 1427 | BQQE | Acero inoxidable | PN 10 | DN 40 | 3 x 220-255D/380-440Y V | 0.25 | 50
96086883 | TP 40-100/4 | 2408 | BQQE | Fundición | PN 16 | DN 40 | 3 x 220-240D/380-415Y V | 0.55 | 50
97851334 | TP 40-120/2 | 1762 | BQQE | Acero inoxidable | PN 10 | DN 40 | 3 x 220-240D/380-415Y V | 0.37 | 50
98294231 | TP 40-190/2 | 2128 | BQQE | Acero inoxidable | PN 16 | DN 40 | 3 x 220-240D/380-415Y V | 0.75 | 50
96086829 | TP 40-360/2 | 3360 | BQQE | Fundición | PN 16 | DN 40 | 3 x 220-240D/380-415Y V | 4 | 50
98743278 | TP 40-430/2 | 4488 | BQQE | Fundición | PN 16 | DN 40 | 3 x 220-240D/380-415Y V | 5.5 | 50
98743236 | TP 40-530/2 | 4647 | BQQE | Fundición | PN 16 | DN 40 | 3 x 220-240D/380-415Y V | 7.5 | 50
98742972 | TP 50-80/4 | 2877 | BQQE | Fundición | PN 16 | DN 50 | 3 x 220-240D/380-415Y V | 0.75 | 50
98742942 | TP 50-120/4 | 2929 | BQQE | Fundición | PN 16 | DN 50 | 3 x 220-240D/380-415Y V | 1.1 | 50
98742912 | TP 50-140/4 | 2978 | BQQE | Fundición | PN 16 | DN 50 | 3 x 220-240D/380-415Y V | 1.5 | 50
96086995 | TP 50-160/2 | 2491 | BQQE | Fundición | PN 16 | DN 50 | 3 x 220-240D/380-415Y V | 1.1 | 50
98133648 | TP 50-180/2 | 2395 | BQQE | Acero inoxidable | PN 10 | DN 50 | 3 x 220-240D/380-415Y V | 0.75 | 50
96086996 | TP 50-190/2 | 2698 | BQQE | Fundición | PN 16 | DN 50 | 3 x 220-240D/380-415Y V | 1.5 | 50
96087121 | TP 50-190/4 | 8624 | BQQE | Fundición | PN 16 | DN 50 | 3 x 220-240D/380-415Y V | 2.2 | 50
96087122 | TP 50-230/4 | 3378 | BQQE | Fundición | PN 16 | DN 50 | 3 x 220-240D/380-415Y V | 3 | 50
96086997 | TP 50-240/2 | 2820 | BQQE | Fundición | PN 16 | DN 50 | 3 x 220-240D/380-415Y V | 2.2 | 50
96086998 | TP 50-290/2 | 3007 | BQQE | Fundición | PN 16 | DN 50 | 3 x 220-240D/380-415Y V | 3 | 50
98742873 | TP 50-420/2 | 4777 | BQQE | Fundición | PN 16 | DN 50 | 3 x 220-240D/380-415Y V | 7.5 | 50
96087000 | TP 50-430/2 | 4574 | BQQE | Fundición | PN 16 | DN 50 | 3 x 220-240D/380-415Y V | 5.5 | 50
96087004 | TP 50-830/2 | 8962 | BQQE | Fundición | PN 16 | DN 50 | 3 x 220-240D/380-415Y V | 18.5 | 50
96087441 | TP 65-90/4 | 2865 | BQQE | Fundición | PN 16 | DN 65 | 3 x 220-240D/380-415Y V | 0.75 | 50
96087442 | TP 65-110/4 | 2976 | BQQE | Fundición | PN 16 | DN 65 | 3 x 220-240D/380-415Y V | 1.1 | 50
98742436 | TP 65-170/2 | 2777 | BQQE | Fundición | PN 16 | DN 65 | 3 x 220-240D/380-415Y V | 2.2 | 50
96087445 | TP 65-170/4 | 3555 | BQQE | Fundición | PN 16 | DN 65 | 3 x 220-240D/380-415Y V | 3 | 50
98420371 | TP 65-180/2 | 2886 | BQQE | Acero inoxidable | PN 10 | DN 65 | 3 x 220-240D/380-415Y V | 1.5 | 50
98742394 | TP 65-210/2 | 2976 | BQQE | Fundición | PN 16 | DN 65 | 3 x 220-240D/380-415Y V | 3 | 50
96087446 | TP 65-240/4 | 4082 | BQQE | Fundición | PN 16 | DN 65 | 3 x 220-240D/380-415Y V | 4 | 50
98742329 | TP 65-250/2 | 3406 | BQQE | Fundición | PN 16 | DN 65 | 3 x 220-240D/380-415Y V | 4 | 50
96087332 | TP 65-340/2 | 4574 | BQQE | Fundición | PN 16 | DN 65 | 3 x 220-240D/380-415Y V | 5.5 | 50
96087333 | TP 65-410/2 | 4794 | BQQE | Fundición | PN 16 | DN 65 | 3 x 220-240D/380-415Y V | 7.5 | 50
96087334 | TP 65-460/2 | 6800 | BQQE | Fundición | PN 16 | DN 65 | 3 x 220-240D/380-415Y V | 11 | 50
96087335 | TP 65-550/2 | 6938 | BQQE | Fundición | PN 16 | DN 65 | 3 x 220-240D/380-415Y V | 15 | 50
96087337 | TP 65-720/2 | 10450 | BQQE | Fundición | PN 16 | DN 65 | 3 x 220-240D/380-415Y V | 22 | 50
96108603 | TP 80-110/4 | 3471 | BQQE | Fundición | PN 16 | DN 80 | 3 x 220-240D/380-415Y V | 2.2 | 50
97851333 | TP 80-120/2 | 5988 | BQQE | Acero inoxidable | PN 10 | DN 80 | 3 x 220-240D/380-415Y V | 1.5 | 50
96108465 | TP 80-140/2 | 2921 | BQQE | Fundición | PN 16 | DN 80 | 3 x 220-240D/380-415Y V | 2.2 | 50
96108604 | TP 80-150/4 | 3637 | BQQE | Fundición | PN 16 | DN 80 | 3 x 220-240D/380-415Y V | 3 | 50
96108605 | TP 80-170/4 | 4574 | BQQE | Fundición | PN 16 | DN 80 | 3 x 220-240D/380-415Y V | 4 | 50
96108466 | TP 80-180/2 | 3196 | BQQE | Fundición | PN 16 | DN 80 | 3 x 220-240D/380-415Y V | 3 | 50
96108468 | TP 80-240/2 | 3789 | BQQE | Fundición | PN 16 | DN 80 | 3 x 220-240D/380-415Y V | 5.5 | 50
96108469 | TP 80-250/2 | 4905 | BQQE | Fundición | PN 16 | DN 80 | 3 x 220-240D/380-415Y V | 7.5 | 50
96108607 | TP 80-270/4 | 5649 | BQQE | Fundición | PN 16 | DN 80 | 3 x 220-240D/380-415Y V | 7.5 | 50
96108470 | TP 80-330/2 | 6964 | BQQE | Fundición | PN 16 | DN 80 | 3 x 220-240D/380-415Y V | 11 | 50
96108608 | TP 80-340/4 | 7060 | BQQE | Fundición | PN 16 | DN 80 | 3 x 220-240D/380-415Y V | 11 | 50
96108471 | TP 80-400/2 | 6986 | BQQE | Fundición | PN 16 | DN 80 | 3 x 220-240D/380-415Y V | 15 | 50
98182508 | TP 100-60/4 | 3807 | BQQE | Acero inoxidable | PN 10 | DN 100 | 3 x 220-240D/380-415Y V | 1.1 | 50
96109053 | TP 100-70/4 | 4108 | BQQE | Fundición | PN 16 | DN 100 | 3 x 220-240D/380-415Y V | 1.5 | 50
96109056 | TP 100-130/4 | 5323 | BQQE | Fundición | PN 16 | DN 100 | 3 x 220-240D/380-415Y V | 4 | 50
96108937 | TP 100-160/2 | 3401 | BQQE | Fundición | PN 16 | DN 100 | 3 x 220-240D/380-415Y V | 4 | 50
96109057 | TP 100-170/4 | 6030 | BQQE | Fundición | PN 16 | DN 100 | 3 x 220-240D/380-415Y V | 5.5 | 50
96109058 | TP 100-200/4 | 6699 | BQQE | Fundición | PN 16 | DN 100 | 3 x 220-240D/380-415Y V | 7.5 | 50
96108939 | TP 100-240/2 | 4454 | BQQE | Fundición | PN 16 | DN 100 | 3 x 220-240D/380-415Y V | 7.5 | 50
96108940 | TP 100-250/2 | 7184 | BQQE | Fundición | PN 16 | DN 100 | 3 x 220-240D/380-415Y V | 11 | 50
96108941 | TP 100-310/2 | 7330 | BQQE | Fundición | PN 16 | DN 100 | 3 x 220-240D/380-415Y V | 15 | 50
96109060 | TP 100-330/4 | 9365 | BQQE | Fundición | PN 16 | DN 100 | 3 x 220-240D/380-415Y V | 15 | 50
96108942 | TP 100-360/2 | 9719 | BQQE | Fundición | PN 16 | DN 100 | 3 x 220-240D/380-415Y V | 18.5 | 50
96109061 | TP 100-370/4 | 9554 | BQQE | Fundición | PN 16 | DN 100 | 3 x 220-240D/380-420Y V | 18.5 | 50
96108943 | TP 100-390/2 | 11042 | BQQE | Fundición | PN 16 | DN 100 | 3 x 220-240D/380-415Y V | 22 | 50
96109062 | TP 100-410/4 | 12227 | BQQE | Fundición | PN 16 | DN 100 | 3 x 220-240D/380-420Y V | 22 | 50
96108944 | TP 100-480/2 | 12475 | BQQE | Fundición | PN 16 | DN 100 | 3 x 220-240D/380-420Y V | 30 | 50
98908156 | TP 125-60/4 | 4419 | BQQE | Fundición | PN 16 | DN 125 | 3 x 220-240D/380-415Y V | 2.2 | 50
98915562 | TP 125-95/4 | 5610 | BQQE | Fundición | PN 16 | DN 125 | 3 x 220-240D/380-415Y V | 4 | 50
96109429 | TP 125-160/4 | 12003 | BQQE | Fundición | PN 16 | DN 125 | 3 x 220-240D/380-415Y V | 7.5 | 50
98742587 | TP 125-300/4 | 11542 | BQQE | Fundición | PN 16 | DN 125 | 3 x 220-240D/380-420Y V | 18.5 | 50
99122832 | TP 125-310/2 | 9684 | BQQE | Fundición | PN 16 | DN 125 | 3 x 220-240D/380-420Y V | 22 | 50
99122831 | TP 125-360/2 | 6531 | BQQE | Fundición | PN 16 | DN 125 | 3 x 220-240D/380-420Y V | 30 | 50
98742539 | TP 125-400/4 | 14026 | BQQE | Fundición | PN 16 | DN 125 | 3 x 220-240D/380-420Y V | 30 | 50
98908231 | TP 150-170/4 | 4592 | BQQE | Fundición | PN 16 | DN 150 | 3 x 220-240D/380-415Y V | 15 | 50
96109801 | TP 150-200/4 | 11030 | BQQE | Fundición | PN 16 | DN 150 | 3 x 220-240D/380-415Y V | 15 | 50
96306242 | TP 150-340/4 | 15476 | BQQE | Fundición | PN 16 | DN 150 | 3 x 220-240D/380-420Y V | 30 | 50
96306150 | TP 150-390/4 | 18055 | BQQE | Fundición | PN 16 | DN 150 | 3 x 380-420D/660-725Y V | 37 | 50
97927149 | TP 150-450/4 | 21309 | BQQE | Fundición | PN 16 | DN 150 | 3 x 380-420D/660-725Y V | 45 | 50
97926991 | TP 200-150/4 | 12599 | BQQE | Fundición | PN 16 | DN 200 | 3 x 220-240D/380-415Y V | 15 | 50
97926997 | TP 200-200/4 | 13747 | BQQE | Fundición | PN 16 | DN 200 | 3 x 220-240D/380-420Y V | 22 | 50
96306158 | TP 200-270/4 | 21665 | BQQE | Fundición | PN 16 | DN 200 | 3 x 380-420D/660-725Y V | 45 | 50
97927155 | TP 200-290/4 | 20534 | BQQE | Fundición | PN 16 | DN 200 | 3 x 380-420D/660-725Y V | 37 | 50
96306170 | TP 200-330/4 | 21149 | BQQE | Fundición | PN 16 | DN 200 | 3 x 380-420D/660-725Y V | 37 | 50
96306169 | TP 200-360/4 | 21155 | BQQE | Fundición | PN 16 | DN 200 | 3 x 380-420D/660-725Y V | 45 | 50
96306156 | TP 200-410/4 | 26850 | BQQE | Fundición | PN 16 | DN 200 | 3 x 380-420D/660-725Y V | 75 | 50
96306167 | TP 200-470/4 | 27822 | BQQE | Fundición | PN 16 | DN 200 | 3 x 380-420D/660-725Y V | 75 | 50
96306164 | TP 200-660/4 | 45504 | BQQE | Fundición | PN 16 | DN 200 | 3 x 380-420D/660-725Y V | 132 | 50

## NB
NB | [6 empty] | Volver al Índice
Bombas normalizadas monoblock
> Bombas centrífugas monobloc back pull out
> Cuerpo e impulsor de fundición
> Conexión de aspiración axial y de descarga radial
> Acoplada directamente a motor estándar totalmente cerrado
> Su diseño back pull out facilita el desmontaje del motor e impulsor sin tocar el cuerpo de la bomba o tuberias
Aplicaciones:
> Suministro de agua
> Edificación
> Riego
> Aplicaciones HVAC
2 POLOS
Código (Verificar impulsor) | Modelo | Kw | Valor de Lista (US$) | Caudal (m3/h)
|  |  |  | 3 | 6 | 12 | 18 | 24 | 30 | 36 | 42 | 48 | 54 | 60 | 66 | 72 | 78 | 84 | 90 | 102 | 114
NB 40-125
97839219 | NB40-125/127 | 3 | 3470 | 6: 21.3; 12: 21.23; 18: 21.1; 24: 20.6; 30: 19.8; 36: 18.78; 42: 17.56; 48: 16.4; 54: 14.7
97839220 | NB40-125/139 | 4 | 3893 | 6: 26.84; 12: 27.12; 18: 27; 24: 26.48; 30: 25.6; 36: 24.83; 42: 23.7; 48: 22.1; 54: 20.3
97839258 | NB40-125/142 | 5.5 | 4470 | 6: 27.8; 12: 28.1; 18: 27.8; 24: 27.3; 30: 26.6; 36: 26; 42: 24.6; 48: 23.4; 54: 21.7; 60: 19.9
NKB 40-160
97839259 | NB40-160/144 | 4 | 3924 | 6: 28.6; 12: 28.7; 18: 28.4; 24: 27.8; 30: 26.8; 36: 25.1; 42: 23.5; 48: 21
97839221 | NB40-160/158 | 5.5 | 4683 | 6: 34.9; 12: 35.2; 18: 35.1; 24: 34.5; 30: 33.7; 36: 32.3; 42: 30.9; 48: 28.9
97839222 | NB40-160/172 | 7.5 | 5124 | 6: 43.01; 12: 42.13; 18: 43.94; 24: 42.65; 30: 41.94; 36: 40.97; 42: 39.53; 48: 37.81; 54: 35.55
97839260 | NB40-160/177 | 11 | 6521 | 6: 46.05; 12: 46.05; 18: 46.05; 24: 45.8; 30: 45.3; 36: 44.49; 42: 43.42; 48: 41.82; 54: 39.96; 60: 37.43
NB 40-200
97839262 | NB40-200/188 | 7.5 | 5284 | 6: 45.6; 12: 45.44; 18: 45.05; 24: 44.18; 30: 42.9; 36: 41.2; 42: 38.99; 48: 36.21
97839223 | NB40-200/206 | 11 | 6581 | 12: 56.53; 18: 56.29; 24: 55.66; 30: 54.6; 36: 53.18; 42: 51.3; 48: 48.82; 54: 46.02; 60: 42.55
97839263 | NB40-200/219 | 15 | 7229 | 12: 65.16; 18: 64.98; 24: 64.46; 30: 63.46; 36: 62.19; 42: 60.5; 48: 58.32; 54: 55.61; 60: 52.37; 66: 48.98
NB40-250
97839264 | NB40-250/211 | 11 | 6734 | 12: 60.57; 18: 59.94; 24: 59.31; 30: 58.47; 36: 57.22; 42: 55.47; 48: 52.89
97839224 | NB40-250/230 | 15 | 7411 | 12: 74.35; 18: 73.8; 24: 73.3; 30: 72.5; 36: 71.47; 42: 69.6; 48: 67.8; 54: 65.1; 60: 60; 78: Altura Manometrica MCA
97839225 | NB40-250/245 | 18.5 | 7930 | 12: 84.39; 18: 84.91; 24: 84.77; 30: 83.71; 36: 81.81; 42: 79.18; 48: 76.23; 54: 73.31; 60: 70.48
97839226 | NB40-250/255 | 22 | 9183 | 12: 93.03; 18: 92.44; 24: 91.92; 30: 91.29; 36: 90.42; 42: 89.26; 48: 87.49; 54: 85.1; 60: 81.77; 66: 78.04
98341196 | NB40-250/260 | 30 | 11709 | 12: 97.31; 18: 96.8; 24: 96.34; 30: 95.79; 36: 95.13; 42: 94.04; 48: 92.64; 54: 90.54; 60: 87.68; 66: 84.22
NB 50-125
97839229 | NB50-125/135 | 5.5 | 4741 |  |  | 25.1 | 24.8 | 24.7 | 24.5 | 24 | 23.5 | 23.1 | 22.5 | 21.7 | 20.8 | 20.1 | 18.9 | 18 | 16.5
97839230 | NB50-125/144 | 7.5 | 5153 |  |  | 28.4 | 28.4 | 28.5 | 28.1 | 27.8 | 27.5 | 26.9 | 26.4 | 25.8 | 25 | 24.1 | 23.3 | 22.3 | 21.2
NB 50-160
97839266 | NB50-160/136 | 5.5 | 4845 |  |  | 25.3 | 25.3 | 25.4 | 25.3 | 25 | 24.7 | 24.2 | 23.3 | 22.5 | 21.4 | 20.2 | 18.8
97839231 | NB50-160/150 | 7.5 | 5296 |  |  | 31.13 | 31.34 | 31.41 | 31.33 | 31.12 | 30.47 | 30.24 | 29.56 | 28.78 | 27.78 | 26.8 | 25.47 | 24.04
97839232 | NB50-160/167 | 11 | 6668 |  |  | 39.31 | 39.59 | 39.77 | 39.83 | 39.76 | 39.56 | 39.23 | 38.78 | 38.17 | 37.44 | 36.61 | 35.64 | 34.55 | 33.21
97839267 | NB50-160/177 | 15 | 7229 |  |  | 44.55 | 44.75 | 44.87 | 44.91 | 44.87 | 44.73 | 44.5 | 44.15 | 43.69 | 43.15 | 42.9 | 41.68 | 40.74 | 39.62 | 37.09
NB 50-200
97839268 | NB50-200/181 | 11 | 7004 |  |  | 45.6 | 45.92 | 46.4 | 46.2 | 45.41 | 44.8 | 43.95 | 43.4 | 41.48 | 40.06 | 38.19 | 36.04 | 33.74
97839233 | NB50-200/198 | 15 | 7545 |  |  | 55.2 | 55.13 | 55.19 | 55.1 | 54.97 | 54.47 | 53.8 | 53.03 | 52.02 | 50.73 | 49.14 | 47.31 | 45.27 | 42.78
97839234 | NB50-200/210 | 18.5 | 8059 |  |  | 62 | 62.57 | 62.63 | 62.59 | 62.43 | 62.13 | 61.69 | 61.08 | 60.2 | 59.11 | 57.94 | 56.31 | 54.4 | 52.32 | 47.03
97839235 | NB50-200/219 | 22 | 9341 |  |  |  | 68.51 | 68.57 | 68.54 | 68.4 | 68.13 | 67.69 | 67.16 | 66.45 | 65.42 | 64.24 | 62.85 | 61.24 | 59.45 | 54.74
NB 50-250
97839269 | NB50-250/205 | 15 | 7819 |  |  | 56.6 | 56.69 | 56.64 | 56.46 | 56.08 | 55.49 | 54.51 | 53.13 | 51.47 | 49.3 | 46.7 | 42.67 | 39.21
97839270 | NB50-250/222 | 18.5 | 8344 |  |  | 67.2 | 67.65 | 67.66 | 67.47 | 67.04 | 66.34 | 65.36 | 64.21 | 62.43 | 60.52 | 58.18 | 55.6 | 52.37
97839236 | NB50-250/233 | 22 | 9609 |  |  | 74.3 | 74.81 | 74.82 | 74.62 | 74.2 | 73.54 | 72.62 | 71.38 | 69.99 | 68.22 | 66.11 | 63.71 | 60.79 | 57.8
98341200 | NB50-250/254 | 30 | 11981 |  |  | 89.4 | 89.64 | 89.62 | 89.44 | 89.11 | 88.6 | 87.78 | 86.84 | 85.67 | 84.07 | 82.46 | 80.45 | 78.29 | 75.37 | 68.99
98341201 | NB50-250/263 | 37 | 14923 |  |  |  | 96.47 | 96.42 | 96.24 | 95.91 | 95.42 | 94.7 | 93.91 | 92.63 | 91.39 | 89.64 | 87.93 | 85.66 | 83.24 | 77.27 | 70.08
Código (Verificar impulsor) | Modelo | Kw | Valor de Lista (US$) | 3: Caudal (m3/h)
|  |  |  | 48 | 54 | 60 | 66 | 72 | 78 | 84 | 90 | 102 | 114 | 120 | 150 | 180 | 210 | 240 | 270 | 300 | 330 | 360 | 390 | 420 | 450
NB 65-160
97839272 | NB65-160/143 | 7.5 | 5597 | 3: 25.85; 6: 25.4; 12: 25.4; 18: 25.1; 24: 24.8; 30: 24; 36: 22.9; 42: 22.1; 48: 20.5; 54: 18.8
97839240 | NB65-160/157 | 11 | 6971 | 32.74 | 32.4 | 32.06 | 31.6 | 31.11 | 30.51 | 29.79 | 29.12 | 27.53 | 25.61 | 24.46
97839241 | NB65-160/173 | 15 | 7427 | 41.6 | 41.6 | 41.2 | 40.6 | 40.3 | 40.6 | 39.5 | 39.2 | 37.7 | 35.9 | 35.5 | 30.2
97839273 | NB65-160/177 | 18.5 | 8008 | 43.66 | 43.45 | 43.22 | 42.91 | 42.54 | 41.08 | 41.64 | 41.06 | 39.86 | 38.29 | 37.46 | 32.17
NB 65-200
97839274 | NB65-200/162 | 11 | 7314 | 6: 35.5; 12: 34.9; 18: 34.2; 24: 33.7; 30: 32.5; 36: 31.6; 42: 30.4; 48: 27.8
97839275 | NB65-200/177 | 15 | 7860 |  | 42.6 | 42.5 | 42.1 | 41.6 | 40.6 | 40.3 | 39.8 | 37.7 | 35.5 | 33.9 | [5 empty] | Altura Manometrica MCA
97839242 | NB65-200/190 | 18.5 | 8341 | 6: 50.72; 12: 50.26; 18: 49.67; 24: 49.04; 30: 48.24; 36: 47.26; 42: 46.3; 48: 44; 54: 41.07; 60: 41
97839243 | NB65-200/198 | 22 | 9612 | 6: 56.2; 12: 55.7; 18: 55.5; 24: 55.2; 30: 54.6; 36: 54.1; 42: 53; 48: 51.2; 54: 49.1; 60: 47.7
98341206 | NB65-200/217 | 30 | 12009 |  | 68.2 | 67.86 | 67.75 | 67.59 | 67.38 | 67.02 | 66.6 | 65.5 | 63.99 | 62.88 | 55.92
98341207 | NB65-200/219 | 37 | 14984 |  | 69.34 | 69.26 | 69.1 | 68.91 | 68.63 | 68.17 | 67.78 | 66.56 | 64.76 | 63.66 | 58.3
NB 65-250
98341208 | NB65-250/223 | 30 | 12273 | 12: 69.6; 18: 69.5; 24: 68.5; 30: 68.1; 36: 68.1; 42: 66.8; 48: 64.2; 54: 61.9; 60: 60.8
98341209 | NB65-250/238 | 37 | 14080 | 12: 79.98; 18: 79.52; 24: 78.99; 30: 78.55; 36: 77.6; 42: 76.72; 48: 74.59; 54: 71.93; 60: 72.3
98341210 | NB65-250/251 | 45 | 16769 | 12: 90.58; 18: 90.25; 24: 89.82; 30: 89.36; 36: 88.61; 42: 87.82; 48: 85.96; 54: 83.56; 60: 82.22; 66: 74.3
98341211 | NB65-250/269 | 55 | 19226 | 12: 104.7; 18: 104.5; 24: 104.2; 30: 104.7; 36: 104.1; 42: 103.7; 48: 102.4; 54: 100.2; 60: 98.6; 66: 85.3
98341212 | NB65-250/270 | 75 | 24268 | 12: 106.3; 18: 106.1; 24: 105.8; 30: 105.4; 36: 104.8; 42: 104.1; 48: 102.5; 54: 100; 60: 98.76; 66: 90.98
NB 80-160
97839244 | NB 80-160/147-127 | 11 | 7279 | 30: 28.3; 36: 28.3; 42: 28; 48: 27.2; 54: 26.4; 60: 25.8; 66: 23.4; 72: 20.7; 78: 17.7
97839245 | NB80-160/151 | 15 | 7794 | 30: 27.99; 36: 27.68; 42: 27.33; 48: 26.59; 54: 25.69; 60: 25.24; 66: 22.59; 72: 19.94; 78: 17.13
97839246 | NB 80-160/161 | 18.5 | 8288 | 30: 33.43; 36: 33.21; 42: 32.93; 48: 32.21; 54: 31.54; 60: 31; 66: 28.6; 72: 25.6; 78: 22.65; 84: 19.5
97839247 | NB80-160/167 | 22 | 9848 | 30: 36.23; 36: 36.06; 42: 35.78; 48: 35.21; 54: 34.43; 60: 34.05; 66: 31.76; 72: 29.12; 78: 26.01; 84: 23.6
98341216 | NB 80-160/177 | 30 | 12185 | [5 empty] | 41.76 | 41.6 | 41.42 | 40.95 | 40.37 | 40.16 | 38.28 | 35.68 | 32.65 | 28.75 | 25.04
NB 80-200
98341217 | NB80-200/188 | 30 | 12583 | 42: 47.98; 48: 47.44; 54: 46.75; 60: 46.38; 66: 42.56; 72: 39.39; 78: 35.1
98341218 | NB80-200/200 | 37 | 14103 | 42: 55.19; 48: 54.97; 54: 54.36; 60: 53.99; 66: 52.4; 72: 49; 78: 45; 84: 39.2
98341219 | NB80-200/211 | 45 | 16797 | 42: 62.52; 48: 62.42; 54: 61.94; 60: 61.76; 66: 60.1; 72: 57.32; 78: 53.28; 84: 48.2
98341220 | NB80-200/222 | 55 | 19257 | 42: 69.82; 48: 69.75; 54: 69.54; 60: 69.39; 66: 67.78; 72: 66.1; 78: 63.1; 84: 58.3; 90: 53
NB 80-250
98341223 | NB80-250/257 | 75 | 23048 | 48: 96.79; 54: 96.37; 60: 96.15; 66: 94.38; 72: 91.44; 78: 87.13; 84: 82; 90: 74.8
98341224 | NB80-250/270 | 90 | 26773 | 48: 107; 54: 107.8; 60: 107.6; 66: 105.9; 72: 103.5; 78: 100; 84: 95.3; 90: 88.5; 102: 81
NB 100-200
98341228 | NB100-200/170 | 30 | 12152 | 54: 38.5; 60: 37.88; 66: 37.1; 72: 35.3; 78: 33; 84: 30.7; 90: 27.8; 102: 24.7
98341229 | NB100-200/181 | 37 | 13320 | 54: 44.39; 60: 44.26; 66: 43.19; 72: 41.54; 78: 39.54; 84: 37.07; 90: 34.43; 102: 31.8
98341230 | NB 100-200/192 | 45 | 16286 | 54: 51.76; 60: 51.68; 66: 50.67; 72: 49.36; 78: 47.45; 84: 45.21; 90: 42.75; 102: 39.74; 114: 36.72
98341231 | NB100-200/203 | 55 | 18483 | 54: 58.7; 60: 58.36; 66: 57.47; 72: 56.7; 78: 55.4; 84: 53.1; 90: 51; 102: 48.6; 114: 45.6 | 42.3
98341232 | NB 100-200/219 | 75 | 22324 | 54: 69.63; 60: 69.56; 66: 68.97; 72: 67.81; 78: 66.44; 84: 64.78; 90: 62.91; 102: 60.59; 114: 58.9 | 55.5 | 52.6
NB 100-250
98777274 | NB100-250/242 | 90 | 26052 | 60: 83.27; 66: 82.71; 72: 81.61; 78: 80.1; 84: 78.17; 90: 75.81; 102: 72.68; 114: 69.58 | 65.53 | 60.67
4 POLOS
Código (Verificar impulsor) | Modelo | Kw | Valor de Lista (US$) | 3: Caudal (m3/h)
|  |  |  | 3 | 6 | 9 | 12 | 18 | 24 | 30 | 36 | 42 | 48 | 54 | 60 | 66 | 72 | 78 | 84 | 90 | 102 | 114 | 120 | 150 | 180
NB 50-200
97839377 | NB 50-200/219 | 3 | 3543 | 18: 17.14; 24: 17.07; 30: 16.84; 36: 16.41; 42: 15.8; 48: 14.96; 54: 13.93; 60: 12.63
NB 50-250
97839378 | NB 50-250/263 | 4 | 4175 | 24: 23.68; 30: 23.36; 36: 22.78; 42: 21.97; 48: 20.92; 54: 19.56; 60: 17.9; 66: 15.73
NB 50-315
97839425 | NB 50-315/303 | 5.5 | 6190 | 24: 33.08; 30: 32.1; 36: 30.8; 42: 29.3
97839426 | NB 50-315/331 | 7.5 | 6997 | 24: 41.47; 30: 40.43; 36: 39.08; 42: 37.43; 48: 35.52
NB 65-200
97839384 | NB 65-200/205 | 3 | 3936 | 30: 14.78; 36: 14.71; 42: 14.56; 48: 14.3; 54: 13.91; 60: 13.42; 66: 12.68; 72: 11.73; 78: 10.72; 84: 9.35
NB 65-250
97839433 | NB 65-250/254 | 5.5 | 6001 | 36: 22.89; 42: 22.73; 48: 22.45; 54: 22.05; 60: 21.51; 66: 20.87; 72: 20.17; 78: 19.29; 84: 18.32
97839434 | NB 65-250/270 | 7.5 | 6759 | 36: 27.12; 42: 26.92; 48: 26.6; 54: 26.18; 60: 25.62; 66: 24.98; 72: 24.25; 78: 23.39; 84: 22.4; 90: 21.38
NB 65-315
97839435 | NB 65-315/261 | 5.5 | 6361 | 36: 23.31; 42: 23.09; 48: 22.76; 54: 22.3; 60: 21.69; 66: 20.88; 72: 19.97; 78: 18.77
NB 80-200
97839392 | NB 80-200/214 | 5.5 | 5811 | 48: 15.88; 54: 15.85; 60: 15.79; 66: 15.69; 72: 15.57; 78: 15.39; 84: 15.16; 90: 14.92; 102: 14.58; 114: 13.86 | 12.92 | 12.32
97839440 | NB 80-200/222 | 7.5 | 6556 | 48: 17.88; 54: 17.84; 60: 17.76; 66: 17.65; 72: 17.5; 78: 17.33; 84: 17.14; 90: 16.86; 102: 16.59; 114: 15.86 | 14.99 | 14.5
NB 80-250
97839441 | NB 80-250/225 | 5.5 | 6264 | 48: 18.02; 54: 17.95; 60: 17.83; 66: 17.63; 72: 17.39; 78: 17.1; 84: 16.76; 90: 16.28; 102: 15.84; 114: 14.65
97839393 | NB 80-250/247 | 7.5 | 6984 | 48: 22.47; 54: 22.39; 60: 22.24; 66: 22.06; 72: 21.83; 78: 21.55; 84: 21.22; 90: 20.83; 102: 20.35; 114: 19.29 | 17.94 | 17.13
NB 100-200
97839396 | NB 100-200/195 | 5.5 | 5993 | 66: 13.12; 72: 13.06; 78: 12.96; 84: 12.85; 90: 12.71; 102: 12.56; 114: 12.2 | 11.82 | 11.55 | 10.26 | 8.61
97839397 | NB 100-200/211 | 7.5 | 6786 | 66: 16.05; 72: 15.98; 78: 15.88; 84: 15.77; 90: 15.65; 102: 15.48; 114: 15.18 | 14.77 | 14.54 | 13.27 | 11.79

## NK
NK | [5 empty] | Volver al Índice
Bombas normalizadas de eje horizontal
> Bomba centrífuga de voluta, no autocebante y de una etapa
> Diseñada de acuerdo con la norma ISO 5199
> La bomba está equipada con un motor asíncrono refrigerado por ventilador y montado sobre soportes
> La bomba y el motor se encuentran montados en una bancada común
> Version con Impulsor en fundicion, bronce o acero inoxidable
> Las bridas son de PN16 y sus dimensiones satisfacen los requisitos establecidos por la norma EN 1092-2
> Su diseño permite desmontar el acoplamiento, el soporte de los cojinetes y el impulsor sin que esto afecte al motor, la carcasa de la bomba o las tuberías
2 POLOS
Código (Verificar impulsor) | Modelo | Kw | Valor de Lista (US$) | Caudal (m3/h)
|  |  |  | 3 | 6 | 12 | 18 | 24 | 30 | 36 | 42 | 48 | 54 | 60 | 66 | 72 | 78 | 84 | 90 | 102 | 114
NK 32-200
97829190 | NK 32-200/206 | 7.5 | 6781 | 6: 57.62; 12: 56.69; 18: 55.63; 24: 53.92; 30: 51.26; 36: 47.19
NK 40-160
97829203 | NK 40-160/172 | 7.5 | 6772 | 6: 43.01; 12: 42.13; 18: 43.94; 24: 42.65; 30: 41.94; 36: 40.97; 42: 39.53; 48: 37.81; 54: 35.55
97829204 | NK 40-160/177 | 11 | 7932 | 6: 46.05; 12: 46.05; 18: 46.05; 24: 45.8; 30: 45.3; 36: 44.49; 42: 43.42; 48: 41.82; 54: 39.96; 60: 37.43
NK 40-200
97829206 | NK 40-200/188 | 7.5 | 6921 | 12: 45.44; 18: 45.05; 24: 44.18; 30: 42.9; 36: 41.2; 42: 38.99; 48: 36.21
97829207 | NK 40-200/206 | 11 | 8090 | 12: 56.53; 18: 56.29; 24: 55.66; 30: 54.6; 36: 53.18; 42: 51.3; 48: 48.82; 54: 46.02; 60: 42.55
97829208 | NK 40-200/219 | 15 | 9082 | 12: 65.16; 18: 64.98; 24: 64.46; 30: 63.46; 36: 62.19; 42: 60.5; 48: 58.32; 54: 55.61; 60: 52.37; 66: 48.98
NK 40-250
97829209 | NK 40-250/211 | 11 | 8758 | 12: 60.57; 18: 59.94; 24: 59.31; 30: 58.47; 36: 57.22; 42: 55.47; 48: 52.89
97829210 | NK 40-250/230 | 15 | 9791 | 12: 73.56; 18: 72.96; 24: 72.39; 30: 71.6; 36: 70.49; 42: 68.87; 48: 66.53; 54: 63.58; 60: 59.04; 78: Altura Manometrica MCA
97829211 | NK 40-250/245 | 18.5 | 10256 | 12: 84.39; 18: 84.91; 24: 84.77; 30: 83.71; 36: 81.81; 42: 79.18; 48: 76.23; 54: 73.31; 60: 70.48
97829212 | NK 40-250/255 | 22 | 11917 | 12: 93.03; 18: 92.44; 24: 91.92; 30: 91.29; 36: 90.42; 42: 89.26; 48: 87.49; 54: 85.1; 60: 81.77; 66: 78.04
98313004 | NK 40-250/260 | 30 | 14594 | 12: 97.31; 18: 96.8; 24: 96.34; 30: 95.79; 36: 95.13; 42: 94.04; 48: 92.64; 54: 90.54; 60: 87.68; 66: 84.22
NK 50-160
97829219 | NK 50-160/150 | 7.5 | 6877 |  |  | 31.13 | 31.34 | 31.41 | 31.33 | 31.12 | 30.47 | 30.24 | 29.56 | 28.78 | 27.78 | 26.8 | 25.47 | 24.04
97829220 | NK 50-160/167 | 11 | 8037 |  |  | 39.31 | 39.59 | 39.77 | 39.83 | 39.76 | 39.56 | 39.23 | 38.78 | 38.17 | 37.44 | 36.61 | 35.64 | 34.55 | 33.21
97829221 | NK 50-160/177 | 15 | 9038 |  |  | 44.55 | 44.75 | 44.87 | 44.91 | 44.87 | 44.73 | 44.5 | 44.15 | 43.69 | 43.15 | 42.9 | 41.68 | 40.74 | 39.62 | 37.09
NK 50-200
97829222 | NK 50-200/181 | 11 | 8098 |  |  |  | 45.92 | 45.95 | 45.78 | 45.41 | 44.8 | 43.95 | 42.83 | 41.48 | 40.06 | 38.19 | 36.04 | 33.74
97829223 | NK 50-200/198 | 15 | 9100 |  |  |  | 55.13 | 55.19 | 55.1 | 54.97 | 54.47 | 53.8 | 53.03 | 52.02 | 50.73 | 49.14 | 47.31 | 45.27 | 42.78
97829224 | NK 50-200/210 | 18.5 | 9543 |  |  |  | 62.57 | 62.63 | 62.59 | 62.43 | 62.13 | 61.69 | 61.08 | 60.2 | 59.11 | 57.94 | 56.31 | 54.4 | 52.32 | 47.03
97829225 | NK 50-200/219 | 22 | 11120 |  |  |  | 68.51 | 68.57 | 68.54 | 68.4 | 68.13 | 67.69 | 67.16 | 66.45 | 65.42 | 64.24 | 62.85 | 61.24 | 59.45 | 54.74
NK 50-250
97829226 | NK 50-250/205 | 15 | 9433 |  |  |  | 56.69 | 56.64 | 56.46 | 56.08 | 55.49 | 54.51 | 53.13 | 51.47 | 49.3 | 46.7 | 42.67 | 39.21
97829227 | NK 50-250/222 | 18.5 | 9868 |  |  |  | 67.65 | 67.66 | 67.47 | 67.04 | 66.34 | 65.36 | 64.21 | 62.43 | 60.52 | 58.18 | 55.6 | 52.37
97829228 | NK 50-250/233 | 22 | 11453 |  |  |  | 74.81 | 74.82 | 74.62 | 74.2 | 73.54 | 72.62 | 71.38 | 69.99 | 68.22 | 66.11 | 63.71 | 60.79 | 57.8
98313024 | NK 50-250/254 | 30 | 14013 |  |  |  | 89.64 | 89.62 | 89.44 | 89.11 | 88.6 | 87.78 | 86.84 | 85.67 | 84.07 | 82.46 | 80.45 | 78.29 | 75.37 | 68.99
98313025 | NK 50-250/263 | 37 | 15299 |  |  |  | 96.47 | 96.42 | 96.24 | 95.91 | 95.42 | 94.7 | 93.91 | 92.63 | 91.39 | 89.64 | 87.93 | 85.66 | 83.24 | 77.27 | 70.08
Código (Verificar impulsor) | Modelo | Kw | Valor de Lista (US$) | 3: Caudal (m3/h)
|  |  |  | 48 | 54 | 60 | 66 | 72 | 78 | 84 | 90 | 102 | 114 | 120 | 150 | 180 | 210 | 240 | 270 | 300 | 330 | 360 | 390 | 420 | 450
NK 65-160
97829233 | NK 65-160/143 | 7.5 | 7115 | 3: 25.85; 6: 25.4; 12: 24.89; 18: 24.32; 24: 23.74; 30: 22.99; 36: 22.21; 42: 21.53; 48: 19.61; 54: 17.61
97829234 | NK 65-160/157 | 11 | 8306 | 32.74 | 32.4 | 32.06 | 31.6 | 31.11 | 30.51 | 29.79 | 29.12 | 27.53 | 25.61 | 24.46
97829235 | NK 65-160/173 | 15 | 9342 | 41.04 | 40.83 | 40.45 | 40.14 | 39.81 | 39.33 | 38.76 | 38.24 | 36.77 | 35.11 | 34.29
97829236 | NK 65-160/177 | 18.5 | 9797 | 43.66 | 43.45 | 43.22 | 42.91 | 42.54 | 41.08 | 41.64 | 41.06 | 39.86 | 38.29 | 37.46 | 32.17
NK 65-200
97829237 | NK 65-200/162 | 11 | 8657 | 6: 34.83; 12: 34.18; 18: 33.43; 24: 32.65; 30: 31.61; 36: 30.31; 42: 29; 48: 26.14
97829238 | NK 65-200/177 | 15 | 9691 |  | 42.18 | 41.84 | 41.42 | 40.87 | 40.14 | 39.34 | 38.49 | 36.34 | 33.59 | 31.99 | [6 empty] | Altura Manometrica MCA
97829239 | NK 65-200/190 | 18.5 | 10156 | 6: 50.72; 12: 50.26; 18: 49.67; 24: 49.04; 30: 48.24; 36: 47.26; 42: 46.3; 48: 44; 54: 41.07; 60: 39.5
97829240 | NK 65-200/198 | 22 | 11800 | 6: 55.72; 12: 55.29; 18: 54.88; 24: 54.31; 30: 53.52; 36: 52.74; 42: 51.88; 48: 49.81; 54: 47.25; 60: 45.69
98313042 | NK 65-200/217 | 30 | 14499 |  | 67.89 | 67.86 | 67.75 | 67.59 | 67.38 | 67.02 | 66.6 | 65.5 | 63.99 | 62.88 | 55.92
98313043 | NK 65-200/219 | 37 | 15814 |  | 69.34 | 69.26 | 69.1 | 68.91 | 68.63 | 68.17 | 67.78 | 66.56 | 64.76 | 63.66 | 56.45
NK 65-250
98313044 | NK 65-250/223 | 30 | 15392 | 12: 68.1; 18: 67.38; 24: 66.46; 30: 65.49; 36: 64.34; 42: 62.95; 48: 60; 54: 55.88; 60: 53.62
98313045 | NK 65-250/238 | 37 | 16693 | 12: 79.98; 18: 79.52; 24: 78.99; 30: 78.55; 36: 77.6; 42: 76.72; 48: 74.59; 54: 71.93; 60: 70.41
98313046 | NK 65-250/251 | 45 | 19293 | 12: 90.58; 18: 90.25; 24: 89.82; 30: 89.36; 36: 88.61; 42: 87.82; 48: 85.96; 54: 83.56; 60: 82.22; 66: 73.81
98313047 | NK 65-250/269 | 55 | 23347 | 12: 104.7; 18: 104.5; 24: 104.2; 30: 103.7; 36: 103; 42: 102.3; 48: 100.5; 54: 98.18; 60: 96.9; 66: 88.8
98313048 | NK 65-250/270 | 75 | 29155 | 12: 105,6,3; 18: 106.1; 24: 105.8; 30: 105.4; 36: 104.8; 42: 104.1; 48: 102.5; 54: 100; 60: 98.76; 66: 90.98
NK 65-315
98313049 | NK 65-315/272 | 55 | 24286 | 30: 102.9; 36: 102.3; 42: 101.8; 48: 100.1; 54: 97.85; 60: 96.46; 66: 86.96
98313050 | NK 65-315/295 | 75 | 29803 | 30: 125; 36: 124.6; 42: 124.1; 48: 122.8; 54: 121.2; 60: 120; 66: 113; 72: 101.8
98313051 | NK 65-315/308 | 90 | 34370 | 30: 138.8; 36: 138.5; 42: 138; 48: 137; 54: 135.4; 60: 134.6; 66: 128.1; 72: 119.1
98313052 | NK 65-315/320 | 110 | 42023 | 30: 151.8; 36: 151.7; 42: 151.1; 48: 150.2; 54: 148.9; 60: 148.2; 66: 142.7; 72: 134.4; 78: 123
NK 80-160
97829241 | NK 80-160/147-127 | 11 | 8272 | 30: 22.42; 36: 22.04; 42: 21.68; 48: 20.8; 54: 19.84; 60: 19.41; 66: 17.24; 72: 14.6
97829242 | NK 80-160/151 | 15 | 9246 | 30: 27.99; 36: 27.68; 42: 27.33; 48: 26.59; 54: 25.69; 60: 25.24; 66: 22.59; 72: 19.94; 78: 17.13
97829243 | NK 80-160/161 | 18.5 | 9694 | 30: 33.43; 36: 33.21; 42: 32.93; 48: 32.21; 54: 31.54; 60: 31; 66: 28.6; 72: 25.6; 78: 22.65; 84: 18.77
97829244 | NK 80-160/167 | 22 | 11255 | 30: 36.23; 36: 36.06; 42: 35.78; 48: 35.21; 54: 34.43; 60: 34.05; 66: 31.76; 72: 29.12; 78: 26.01; 84: 22.49
98313057 | NK 80-160/177 | 30 | 13782 | [5 empty] | 41.76 | 41.6 | 41.42 | 40.95 | 40.37 | 40.16 | 38.28 | 35.68 | 32.65 | 28.75 | 25.04
NK 80-200
97829245 | NK 80-200/171 | 22 | 11987 | 42: 38.27; 48: 37.47; 54: 36.38; 60: 35.96; 66: 32.21; 72: 27.96
98313059 | NK 80-200/188 | 30 | 14526 | 42: 47.98; 48: 47.44; 54: 46.75; 60: 46.38; 66: 42.56; 72: 39.39; 78: 34.05
98313060 | NK 80-200/200 | 37 | 15795 | 42: 55.19; 48: 54.97; 54: 54.36; 60: 53.99; 66: 51.77; 72: 48.37; 78: 43.66; 84: 37.21
98313061 | NK 80-200/211 | 45 | 18266 | 42: 62.52; 48: 62.42; 54: 61.94; 60: 61.76; 66: 60.1; 72: 57.32; 78: 53.28; 84: 47.68
98313062 | NK 80-200/222 | 55 | 22151 | 42: 69.82; 48: 69.75; 54: 69.54; 60: 69.39; 66: 67.78; 72: 65.32; 78: 61.88; 84: 56.97; 90: 50.87
NK 80-250
98313063 | NK 80-250/220 | 45 | 19468 | 48: 69.36; 54: 68.72; 60: 68.31; 66: 65.33; 72: 60.58; 78: 54.06
98313064 | NK 80-250/234 | 55 | 23507 | 48: 78.85; 54: 78.33; 60: 78.09; 66: 75.51; 72: 71.56; 78: 65.87; 84: 58.48
98313065 | NK 80-250/257 | 75 | 27705 | 48: 96.79; 54: 96.37; 60: 96.15; 66: 94.38; 72: 91.44; 78: 87.13; 84: 81.15; 90: 73.58
98313066 | NK 80-250/270 | 90 | 31349 | 48: 108; 54: 107.8; 60: 107.6; 66: 105.9; 72: 103.5; 78: 99.64; 84: 94.55; 90: 87.95; 102: 79.94
NK 80-315
98313067 | NK 80-315/278 | 90 | 32342 | 54: 115.2; 60: 115; 66: 113.5; 72: 110.6; 78: 106.4; 84: 100
98313068 | NK 80-315/295 | 110 | 42287 | 54: 126.5; 60: 126.4; 66: 125.6; 72: 123.4; 78: 120; 84: 114.5; 90: 107.2
98313069 | NK 80-315/310 | 132 | 46789 | 54: 139.7; 60: 139.7; 66: 139.2; 72: 137.8; 78: 135.3; 84: 131.3; 90: 125.6; 102: 118
98313070 | NK 80-315/328* | 160 | 53664 | 54: 158.5; 60: 158.5; 66: 158.1; 72: 157; 78: 155.2; 84: 151.9; 90: 147.4; 102: 141.3
NK 100-200
98313074 | NK 100-200/170 | 30 | 15543 | 54: 38.02; 60: 37.88; 66: 36.64; 72: 34.92; 78: 32.73; 84: 30.04; 90: 27.25; 102: 24.17
98313075 | NK 100-200/181 | 37 | 16833 | 54: 44.39; 60: 44.26; 66: 43.19; 72: 41.54; 78: 39.54; 84: 37.07; 90: 34.43; 102: 31.47
98313076 | NK 100-200/192 | 45 | 19458 | 54: 51.76; 60: 51.68; 66: 50.67; 72: 49.36; 78: 47.45; 84: 45.21; 90: 42.75; 102: 39.74; 114: 36.72
98313077 | NK 100-200/203 | 55 | 23507 | 54: 58.42; 60: 58.36; 66: 57.47; 72: 56.25; 78: 54.65; 84: 52.58; 90: 50.23; 102: 47.64; 114: 44.76 | 41.46
98313078 | NK 100-200/219 | 75 | 27705 | 54: 69.63; 60: 69.56; 66: 68.97; 72: 67.81; 78: 66.44; 84: 64.78; 90: 62.91; 102: 60.59; 114: 58.04 | 54.9 | 51.89
NK 100-250
98921250 | NK 100-250/205 | 55 | 23907 | 60: 56.14; 66: 54.91; 72: 53.07; 78: 51; 84: 48.5; 90: 45.72; 102: 42.57; 114: 39.3
98921261 | NK 100-250/229 | 75 | 28099 | 60: 73.57; 66: 72.78; 72: 71.49; 78: 69.6; 84: 67.58; 90: 65.21; 102: 62.32; 114: 59.1 | 55.39 | 50.63
98921262 | NK 100-250/242 | 90 | 31743 | 60: 83.27; 66: 82.71; 72: 81.61; 78: 80.1; 84: 78.17; 90: 75.81; 102: 72.68; 114: 69.58 | 65.53 | 60.67
98921263 | NK 100-250/258 | 110 | 43495 | 60: 95.67; 66: 95.35; 72: 94.42; 78: 92.81; 84: 90.84; 90: 88.25; 102: 84.86; 114: 81.39 | 77.12 | 72.38 | 67.09
98921264 | NK 100-250/274 | 132 | 48489 | 60: 107.3; 66: 107.1; 72: 106.3; 78: 104.9; 84: 103.2; 90: 100.8; 102: 97.81; 114: 94.41 | 90.22 | 85.54 | 80.08 | 74.14
NK 100-315
98313084 | NK 100-315/269 | 110 | 46109 | 66: 104.6; 72: 103.3; 78: 101.1; 84: 98.18; 90: 94.49; 102: 89.79; 114: 84.61 | 78.57
98313085 | NK 100-315/284 | 132 | 48404 | 66: 117.4; 72: 116.4; 78: 114.6; 84: 112.1; 90: 108.7; 102: 104.3; 114: 99.76 | 94.34 | 87.83
98313086 | NK 100-315/301* | 160 | 55623 | 66: 132.7; 72: 131.9; 78: 130.5; 84: 128.4; 90: 125.4; 102: 121.9; 114: 117.8 | 112.7 | 107.1 | 100.8
98354962 | NK 100-315/322* | 200 | 64595 | 66: 153; 72: 152.4; 78: 151.3; 84: 149.6; 90: 147.3; 102: 144.3; 114: 141.1 | 136.6 | 131.8 | 126.1 | 199.7
NK 125-250
98313092 | NK 125-250/222* | 90 | 33915 | 84: 65.94; 90: 65.21; 102: 63.93; 114: 62.77 | 61.09 | 59.02 | 57.13 | 54.73
98313093 | NK 125-250/236* | 110 | 44382 | 36: Altura Manometrica MCA; 84: 75.57; 90: 74.96; 102: 74; 114: 72.78 | 71.33 | 69.67 | 67.69 | 65.48
98313094 | NK 125-250/249* | 132 | 47789 | 84: 85.11; 90: 84.66; 102: 83.85; 114: 82.91 | 81.57 | 79.95 | 78.26 | 76.43
98313095 | NK 125-250/263* | 160 | 54977 | 84: 96.04; 90: 95.76; 102: 95.18; 114: 94.47 | 93.36 | 92.07 | 90.53 | 88.83
98354963 | NK 125-250/269* | 200 | 63987 | 84: 101.1; 90: 100.8; 102: 100.4; 114: 99.66 | 98.73 | 97.52 | 96.21 | 94.57
NK 125-315
98313096 | NK 125-315/262 | 132 | 50196 | 66: 97.81; 72: 97.43; 78: 96.56; 84: 95.11; 90: 93.26; 102: 90.98; 114: 88.26 | 84.97 | 81.43 | 77.43 | 72.55
98313097 | NK 125-315/277 | 160 | 57336 | 66: 111; 72: 110.9; 78: 110.3; 84: 109.3; 90: 107.8; 102: 106; 114: 103.9 | 101 | 97.75 | 94.15 | 89.67
98354964 | NK 125-315/297 | 200 | 66345 | 66: 129.1; 72: 129.6; 78: 129.6; 84: 129.2; 90: 128; 102: 126.5; 114: 124.4 | 122.1 | 118.9 | 115.2 | 111.4
NK 150-200
98313099 | NK 150-200/216-176 | 75 | 32514 | 66: 40.41; 72: 39.87; 78: 39.34; 84: 38.48; 90: 36.64; 102: 34.43; 114: 31.69 | 29.38 | 26.64
98313100 | NK 150-200/218-202 | 90 | 36026 | 66: 47.18; 72: 46.37; 78: 45.43; 84: 44.51; 90: 42.11; 102: 39.29; 114: 36.62 | 33.45 | 29.94 | 26.68
98313098 | NK 150-200/224 | 110 | 47550 | 66: 55.64; 72: 54.95; 78: 54.19; 84: 53.31; 90: 51.29; 102: 48.68; 114: 46.07 | 43.02 | 39.84 | 36.54 | 32.9
NK 150-250
98921280 | NK 150-250/226-220 | 132 | 54534 | 66: 56.39; 72: 55.25; 78: 53.99; 84: 52.66; 90: 50.33; 102: 47.74; 114: 45.59 | 43.44 | 41.24 | 38.75
98921281 | NK 150-250/235 | 160 | 61700 | 66: 67.15; 72: 66.08; 78: 65; 84: 63.89; 90: 61.19; 102: 58.5; 114: 56.18 | 53.62 | 51.02 | 48.58
98921282 | NK 150-250/250 | 200 | 70923 | 66: 79.19; 72: 78.4; 78: 77.44; 84: 76.4; 90: 74.18; 102: 71.53; 114: 69.08 | 66.94 | 64.56 | 62.15 | 59.06
NK 150-315
98983323 | NK 150-315.2/244 | 160 | 65757 | 66: 77.98; 72: 77.4; 78: 76.42; 84: 75.09; 90: 72.13; 102: 68.29; 114: 63.75 | 59.03 | 54.46 | 50.46
98983324 | NK 150-315.2/262 | 200 | 71841 | 66: 91.25; 72: 90.62; 78: 89.58; 84: 88.53; 90: 85.73; 102: 82.25; 114: 78.84 | 75.31 | 71.44 | 67.7 | 63.05
4 POLOS
Código (Verificar impulsor) | Modelo | Kw | Valor de Lista (US$) | 3: Caudal (m3/h)
|  |  |  | 3 | 6 | 9 | 12 | 18 | 24 | 30 | 36 | 42 | 48 | 54 | 60 | 66 | 72 | 78 | 84 | 90 | 102
NK 32-200
96594511 | NK 32-200/184 | 0.55 | 4658 | 3: 10.68; 6: 10.38; 9: 9.84; 12: 9.02
97829333 | NK 32-200/197 | 0.75 | 4764 | 3: 13.51; 6: 13.22; 9: 12.7; 12: 11.99
97829334 | NK 32-200/216 | 1.1 | 4874 | 3: 16.32; 6: 16.14; 9: 15.75; 12: 15.15; 18: 13.23
97829335 | NK 32-200/219 | 1.5 | 4962 | 3: 16.94; 6: 16.81; 9: 16.47; 12: 15.93; 18: 14.09
NK 40-160
96594559 | NK 40-160/151 | 0.55 | 4615 | 3: 7.82; 6: 7.82; 9: 7.72; 12: 7.5; 18: 6.77; 24: 5.61
97829336 | NK 40-160/162 | 0.75 | 4744 | 3: 9.82; 6: 9.84; 9: 9.76; 12: 9.68; 18: 8.9; 24: 7.85
97829337 | NK 40-160/177 | 1.1 | 4855 | 3: 11.28; 6: 11.35; 9: 11.35; 12: 11.26; 18: 10.84; 24: 10.06; 30: 8.99
NK 40-200
97829338 | NK 40-200/177 | 0.75 | 4893 | 6: 10.19; 9: 10; 12: 9.72; 18: 8.81; 24: 7.37
97829339 | NK 40-200/198 | 1.1 | 5013 | 6: 12.72; 9: 12.64; 12: 12.43; 18: 11.72; 24: 10.54; 60: Altura Manometrica MCA
97829340 | NK 40-200/217 | 1.5 | 5101 | 6: 15.81; 9: 15.74; 12: 15.57; 18: 14.94; 24: 13.9; 30: 12.4
97829341 | NK 40-200/219 | 2.2 | 5334 | 6: 16.31; 9: 16.27; 12: 16.12; 18: 15.57; 24: 14.53; 30: 13.09
NK 40-250
97829342 | NK 40-250/219 | 1.5 | 5631 | 6: 16.28; 9: 16.17; 12: 15.95; 18: 15.22; 24: 14.02
97829343 | NK 40-250/245 | 2.2 | 5874 | 6: 20.79; 9: 20.67; 12: 20.46; 18: 19.77; 24: 18.69; 30: 17.32
97829344 | NK 40-250/260 | 3 | 6108 | 6: 24.06; 9: 23.92; 12: 23.71; 18: 23.09; 24: 22.11; 30: 20.7; 36: 18.76
NK 40-315
97829345 | NK 40-315/283 | 3 | 7095 | 6: 25.81; 9: 25.15; 12: 24.14; 18: 20.98
97829347 | NK 40-315/334 | 5.5 | 8488 | 6: 38.94; 9: 38.57; 12: 37.83; 18: 34.99; 24: 30.27
97829348 | NK 40-315/344 | 7.5 | 9109 | 6: 43.08; 9: 42.75; 12: 42; 18: 39.03; 24: 34.28; 30: 27.84
Código (Verificar impulsor) | Modelo | Kw | Valor de Lista (US$) | 3: Caudal (m3/h)
|  |  |  | 12 | 18 | 24 | 30 | 36 | 42 | 48 | 54 | 60 | 66 | 72 | 78 | 84 | 90 | 102 | 114 | 120 | 150
NK 50-160
96627013 | NK 50-160/131 | 0.55 | 4721 | 12: 5.7; 18: 5.53; 24: 5.2; 30: 4.72; 36: 4.1
97829351 | NK 50-160/139 | 0.75 | 4850 | 12: 6.82; 18: 6.69; 24: 6.41; 30: 6.01; 36: 5.46; 42: 4.79
97829352 | NK 50-160/158 | 1.1 | 4952 | 12: 8.63; 18: 8.59; 24: 8.44; 30: 8.15; 36: 7.74; 42: 7.22
97829353 | NK 50-160/175 | 1.5 | 5040 | 12: 10.92; 18: 10.89; 24: 10.77; 30: 10.52; 36: 10.17; 42: 9.69; 48: 9.1
97829354 | NK 50-160/177 | 2.2 | 5281 | 12: 11.27; 18: 11.27; 24: 11.17; 30: 10.96; 36: 10.63; 42: 10.16; 48: 9.59; 54: 8.93
NK 50-200
97829355 | NK 50-200/171 | 1.1 | 5031 | 12: 10.08; 18: 9.86; 24: 9.4; 30: 8.73; 36: 7.81
97829356 | NK 50-200/188 | 1.5 | 5110 | 12: 12.35; 18: 12.21; 24: 11.83; 30: 11.25; 36: 10.43; 42: 9.37; 84: Altura Manometrica MCA
97829357 | NK 50-200/210 | 2.2 | 5343 | 12: 15.39; 18: 15.32; 24: 15.18; 30: 14.87; 36: 14.31; 42: 13.43; 48: 12.2
97829358 | NK 50-200/219 | 3 | 5563 | 12: 17.14; 18: 17.07; 24: 16.84; 30: 16.41; 36: 15.8; 42: 14.96; 48: 13.93; 54: 12.63
NK 50-250
97829359 | NK 50-250/221 | 2.2 | 5677 | 18: 16.42; 24: 15.94; 30: 15.12; 36: 14.02; 42: 12.47
97829360 | NK 50-250/241 | 3 | 5888 | 18: 19.68; 24: 19.27; 30: 18.56; 36: 17.6; 42: 16.31; 48: 14.68
97829361 | NK 50-250/263 | 4 | 6279 | 18: 23.68; 24: 23.36; 30: 22.78; 36: 21.97; 42: 20.92; 48: 19.56; 54: 17.9; 60: 15.73
NK 50-315
97829363 | NK 50-315/303 | 5.5 | 8652 | 18: 33.08; 24: 32.1; 30: 30.8; 36: 29.3
97829364 | NK 50-315/331 | 7.5 | 9273 | 18: 41.47; 24: 40.43; 30: 39.08; 36: 37.43; 42: 35.52
97829365 | NK 50-315/344 | 11 | 10773 | 18: 44.82; 24: 44.18; 30: 43.01; 36: 41.67; 42: 40.06; 48: 38.22
NK 65-160
97829370 | NK 65-160/165 | 1.5 | 5270 | 18: 9.22; 24: 9.16; 30: 9.03; 36: 8.83; 42: 8.58; 48: 8.27; 54: 7.86; 60: 7.4; 66: 6.9
97829371 | NK 65-160/177 | 2.2 | 5504 |  | 10.89 | 10.85 | 10.75 | 10.6 | 10.39 | 10.1 | 9.77 | 9.36 | 8.9 | 8.39 | 7.79
NK 65-200
97829372 | NK 65-200/170 | 1.5 | 5551 | 24: 9.94; 30: 9.66; 36: 9.27; 42: 8.78; 48: 8.15; 54: 7.47
97829373 | NK 65-200/189 | 2.2 | 5782 | 24: 12.52; 30: 12.34; 36: 12.04; 42: 11.67; 48: 11.11; 54: 10.43; 60: 9.63; 66: 8.75
97829374 | NK 65-200/205 | 3 | 6007 | 24: 14.78; 30: 14.71; 36: 14.56; 42: 14.3; 48: 13.91; 54: 13.42; 60: 12.68; 66: 11.73; 72: 10.72; 78: 9.35
97829375 | NK 65-200/219 | 4 | 6428 |  |  | 17.26 | 17.19 | 17.06 | 16.85 | 16.52 | 16.09 | 15.52 | 14.82 | 14.01 | 13.03 | 11.85
NK 65-250
97829376 | NK 65-250/215 | 3 | 6953 | 30: 15.73; 36: 15.42; 42: 15.01; 48: 14.46; 54: 13.76; 60: 12.91
97829377 | NK 65-250/232 | 4 | 7345 | 30: 18.73; 36: 18.52; 42: 18.18; 48: 17.7; 54: 17.12; 60: 16.44; 66: 15.59
97829378 | NK 65-250/254 | 5.5 | 8283 | 30: 22.89; 36: 22.73; 42: 22.45; 48: 22.05; 54: 21.51; 60: 20.87; 66: 20.17; 72: 19.29; 78: 18.32
97829379 | NK 65-250/270 | 7.5 | 8680 | 30: 27.12; 36: 26.92; 42: 26.6; 48: 26.18; 54: 25.62; 60: 24.98; 66: 24.25; 72: 23.39; 78: 22.4; 84: 21.38
NK 65-315
97829380 | NK 65-315/261 | 5.5 | 8613 | 30: 23.31; 36: 23.09; 42: 22.76; 48: 22.3; 54: 21.69; 60: 20.88; 66: 19.97; 72: 18.77
97829381 | NK 65-315/282 | 7.5 | 9018 | 30: 28.48; 36: 28.24; 42: 27.92; 48: 27.48; 54: 26.96; 60: 26.26; 66: 25.44; 72: 24.45; 78: 23.31; 84: 21.9
97829382 | NK 65-315/314 | 11 | 10432 |  |  |  | 35.32 | 35.22 | 35.06 | 34.83 | 34.5 | 34.12 | 33.57 | 32.93 | 32.18 | 31.28 | 30.08 | 27.4
97829383 | NK 65-315/320 | 15 | 10933 |  |  |  | 37.1 | 37.02 | 36.89 | 36.69 | 36.41 | 36.05 | 35.58 | 34.99 | 34.31 | 33.44 | 32.34 | 30.01
Código (Verificar impulsor) | Modelo | Kw | Valor de Lista (US$) | 12: Caudal (m3/h)
|  |  |  | 42 | 48 | 54 | 60 | 66 | 72 | 78 | 84 | 90 | 102 | 114 | 120 | 150 | 180 | 210 | 240 | 270 | 300 | 330 | 390 | 420
NK 80-160
97829384 | NK 80-160/146 | 1.5 | 5313 | 12: 6.45; 18: 6.26; 24: 6.06; 30: 5.84; 36: 5.58; 42: 5.33; 48: 5.07; 54: 4.81; 60: 4.51; 66: 3.68
97829385 | NK 80-160/161 | 2.2 | 5553 | 8.28 | 8.14 | 7.96 | 7.75 | 7.54 | 7.29 | 7.04 | 6.75 | 6.48 | 5.8 | 4.93
97829386 | NK 80-160/175 | 3 | 5769 | 10.05 | 9.94 | 9.81 | 9.64 | 9.47 | 9.27 | 9.04 | 8.79 | 8.49 | 7.88 | 7.1 | 6.64
97829387 | NK 80-160/177 | 4 | 6146 | 10.43 | 10.33 | 10.21 | 10.05 | 9.89 | 9.73 | 9.51 | 9.27 | 9.04 | 8.41 | 7.69 | 7.26
NK 80-200
97829388 | NK 80-200/164 | 2.2 | 6293 | 12: 8.7; 18: 8.53; 24: 8.3; 30: 8.01; 36: 7.68; 42: 7.29; 48: 6.97; 54: 6.36; 60: 5.83
97829389 | NK 80-200/179 | 3 | 6503 | 10.59 | 10.49 | 10.33 | 10.12 | 9.85 | 9.52 | 9.15 | 8.74 | 8.18 | 7.1 |  |  |  |  | Altura Manometrica MCA
97829390 | NK 80-200/196 | 4 | 6895 | 13 | 12.95 | 12.86 | 12.72 | 12.54 | 12.3 | 12.06 | 11.71 | 11.3 | 10.33 | 9.13
97829391 | NK 80-200/214 | 5.5 | 7768 | 15.88 | 15.85 | 15.79 | 15.69 | 15.57 | 15.39 | 15.16 | 14.92 | 14.58 | 13.86 | 12.92 | 12.32
97829392 | NK 80-200/222 | 7.5 | 8156 | 17.88 | 17.84 | 17.76 | 17.65 | 17.5 | 17.33 | 17.14 | 16.86 | 16.59 | 15.86 | 14.99 | 14.5
NK 80-250
97829393 | NK 80-250/225 | 5.5 | 8403 | 12: 18.02; 18: 17.95; 24: 17.83; 30: 17.63; 36: 17.39; 42: 17.1; 48: 16.76; 54: 16.28; 60: 15.84; 66: 14.65
97829394 | NK 80-250/247 | 7.5 | 8850 | 22.47 | 22.39 | 22.24 | 22.06 | 21.83 | 21.55 | 21.22 | 20.83 | 20.35 | 19.29 | 17.94 | 17.13
97829395 | NK 80-250/270 | 11 | 10329 | 26.48 | 26.45 | 26.39 | 26.28 | 26.16 | 25.99 | 25.77 | 25.53 | 89.2 | 24.49 | 23.54 | 22.92
NK 80-315
97829396 | NK 80-315/280 | 11 | 10643 | 24: 27.64; 30: 27.48; 36: 27.25; 42: 27.01; 48: 26.71; 54: 26.32; 60: 25.83; 66: 24.78; 72: 23.55; 78: 22.71
97829397 | NK 80-315/305 | 15 | 11134 |  |  | 33.24 | 33.13 | 32.97 | 32.82 | 32.64 | 32.33 | 32.04 | 31.28 | 30.31 | 29.66 | 25.73
98317032 | NK 80-315/320 | 18.5 | 12808 |  |  | 36.94 | 36.85 | 36.74 | 36.6 | 36.41 | 36.17 | 35.91 | 35.29 | 24.48 | 34.01 | 30.6
98317033 | NK 80-315/334 | 22 | 13440 |  |  | 40.64 | 40.55 | 40.45 | 40.32 | 40.14 | 39.93 | 39.69 | 39.12 | 38.41 | 37.94 | 35.04 | 30.7
NK80-400
98317034 | NK80-400/347 | 18.5 | 16306 | 24: 41.85; 30: 41.54; 36: 41.18; 42: 40.68; 48: 40.25; 54: 39.63; 60: 39; 66: 37.4; 72: 35.6; 78: 34.43
98317035 | NK80-400/365 | 22 | 17387 | 24: 46.75; 30: 46.48; 36: 46.15; 42: 45.72; 48: 45.23; 54: 44.63; 60: 44.06; 66: 42.6; 72: 40.94; 78: 39.82
98317036 | NK80-400/397 | 30 | 19746 |  |  | 56.69 | 56.51 | 56.28 | 55.91 | 55.5 | 55.07 | 54.41 | 53.15 | 51.65 | 50.81 | 46.18
NK 100-200
97829402 | NK 100-200/195 | 5.5 | 8403 |  |  |  | 13.12 | 13.06 | 12.96 | 12.85 | 12.71 | 12.56 | 12.2 | 11.82 | 11.55 | 10.26 | 8.61
97829403 | NK 100-200/211 | 7.5 | 8820 |  |  |  | 16.05 | 15.98 | 15.88 | 15.77 | 15.65 | 15.48 | 15.18 | 14.77 | 14.54 | 13.27 | 11.79 | 10.04
97829404 | NK 100-200/219 | 11 | 10329 |  |  |  | 17.16 | 17.11 | 17.03 | 16.94 | 16.85 | 16.73 | 16.46 | 16.13 | 15.93 | 14.85 | 13.45 | 11.84
NK 100-250
98744597 | NK 100-250/215 | 7.5 | 9195 |  |  |  | 15.56 | 15.46 | 15.35 | 15.21 | 15.05 | 14.89 | 14.54 | 14.11 | 13.87 | 12.42 | 10.32
99046225 | NK 100-250/245 | 11 | 10701 |  |  |  | 21.03 | 20.98 | 20.9 | 20.81 | 20.7 | 20.58 | 20.31 | 19.98 | 19.74 | 18.64 | 16.84 | 14.42
98945946 | NK 100-250/274 | 15 | 11229 |  |  |  | 26.52 | 26.5 | 26.45 | 26.39 | 26.29 | 26.17 | 25.91 | 25.56 | 25.38 | 24 | 22.04 | 19.57
NK 100-315
97829409 | NK 100-315/279 | 15 | 12076 |  |  |  | 27.43 | 27.39 | 27.33 | 27.25 | 27.14 | 27.01 | 26.66 | 26.22 | 25.93 | 24.13 | 21.32
98317051 | NK 100-315/295 | 18.5 | 13758 |  |  |  | 30.84 | 30.8 | 30.75 | 30.69 | 30.62 | 30.5 | 30.21 | 29.86 | 29.68 | 28.14 | 25.69 | 22.42
98317052 | NK 100-315/312 | 22 | 14384 |  |  |  | 34.78 | 34.75 | 34.71 | 34.65 | 34.58 | 34.49 | 34.25 | 33.92 | 33.73 | 32.48 | 30.35 | 27.43
98317053 | NK 100-315/334 | 30 | 16692 | 48: 40.67; 54: 40.62; 60: 40.54; 66: 40.32; 72: 40.08; 78: 39.9; 84: 38.72; 90: 36.92; 102: 34.55; 114: 31.32
NK 125-200
98744601 | NK 125-200/176-154 | 5.5 | 9514 | 54: 7.87; 60: 7.82; 66: 7.7; 72: 7.58; 78: 7.52; 84: 7.28; 90: 7.1; 102: 6.9
98744600 | NK 125-200/196-180 | 7.5 | 9914 | 54: 11.05; 60: 10.99; 66: 10.84; 72: 10.67; 78: 10.57; 84: 10.21; 90: 9.95; 102: 9.69; 114: 9.17
98744599 | NK 125-200/219 | 11 | 11457 | [7 empty] | 15.29 | 15.26 | 15.14 | 15.01 | 14.93 | 14.55 | 14.12 | 13.58 | 12.88 | 12.05 | 10.83 | 9.46
NK 125-250
97829414 | NK 125-250/220 | 11 | 11218 | [7 empty] | 15.89 | 15.91 | 15.9 | 15.85 | 15.79 | 15.36 | 14.65 | 13.77 | 12.59 | 11.26 | 9.79
97829415 | NK 125-250/236 | 15 | 11700 | [7 empty] | 18.55 | 18.58 | 18.6 | 18.58 | 18.56 | 18.27 | 17.71 | 16.9 | 15.94 | 14.7 | 13.24 | 11.53
98317065 | NK 125-250/249 | 18.5 | 13375 | [7 empty] | 20.88 | 20.92 | 20.95 | 20.95 | 20.93 | 20.71 | 20.25 | 19.6 | 18.7 | 17.57 | 16.24 | 14.75
98317067 | NK 125-250/262 | 22 | 14015 | [7 empty] | 23.39 | 23.42 | 23.45 | 23.45 | 23.45 | 23.27 | 22.92 | 22.35 | 21.54 | 20.61 | 19.41 | 18.03 | 14.73
98317068 | NK 125-250/269 | 30 | 16307 | [7 empty] | 25.09 | 25.12 | 25.16 | 25.18 | 25.17 | 25.05 | 24.74 | 24.29 | 23.59 | 22.72 | 21.66 | 20.43 | 17.12
NK125-315
98317069 | NK125-315/275 | 18.5 | 16789 | 54: 26.68; 60: 26.64; 66: 26.48; 72: 26.25; 78: 26.11; 84: 25.15; 90: 23.74; 102: 21.89; 114: 19.39; 120: 16.4
98317070 | NK125-315/290 | 22 | 17290 | 54: 30.05; 60: 30.04; 66: 29.96; 72: 29.83; 78: 29.68; 84: 28.92; 90: 27.56; 102: 25.89; 114: 23.67; 120: 20.89
98317071 | NK125-315/317 | 30 | 19653 | [7 empty] | 36.61 | 36.65 | 36.68 | 36.64 | 36.58 | 36.04 | 35.03 | 33.57 | 31.76 | 29.46 | 26.92
98317072 | NK125-315/336 | 37 | 21998 | [7 empty] | 41.4 | 41.42 | 41.43 | 41.37 | 41.32 | 40.84 | 39.94 | 38.75 | 37.1 | 35.15 | 32.77 | 29.78
98317073 | NK125-315/338 | 45 | 23864 | [7 empty] | 42.27 | 42.3 | 42.32 | 42.29 | 42.24 | 41.81 | 40.96 | 39.81 | 38.16 | 36.28 | 33.83 | 31.33
NK 150-200
97829416 | NK 150-200/210-158 | 7.5 | 11669 | 72: 8.4; 78: 8.41; 84: 8.32; 90: 8.07; 102: 7.74; 114: 7.3; 120: 6.85; 150: 6.42 | 6.02 | 5.26 | 4.71
97829417 | NK 150-200/218-208 | 11 | 13926 | 72: 12.2; 78: 12.19; 84: 12.05; 90: 11.74; 102: 11.37; 114: 10.87; 120: 10.32; 150: 9.73 | 9.05 | 7.63 | 6.85
97829418 | NK 150-200/224 | 15 | 14444 | 72: 13.72; 78: 13.71; 84: 13.6; 90: 13.36; 102: 13.02; 114: 12.59; 120: 12.1; 150: 11.5 | 10.89 | 9.52 | 8.82
NK 150-250
98753676 | NK 150-250/226-214 | 15 | 14958 | 78: 14.09; 84: 13.84; 90: 13.4; 102: 12.81; 114: 12.21; 120: 11.64; 150: 11.16 | 10.72 | 9.92
98921314 | NK 150-250/230 | 18.5 | 16509 | 30: Altura Manometrica MCA; 78: 15.79; 84: 15.62; 90: 15.92; 102: 14.9; 114: 14.42; 120: 13.85; 150: 13.27 | 12.73 | 11.63 | 11.13
98856398 | NK 150-250/242 | 22 | 17283 | 78: 18.23; 84: 18.16; 90: 17.94; 102: 17.56; 114: 17.1; 120: 16.58; 150: 16.01 | 15.43 | 14.13 | 13.43
98909902 | NK 150-250/262 | 30 | 19519 | 78: 22.4; 84: 22.38; 90: 22.26; 102: 22.06; 114: 21.81; 120: 21.5; 150: 21.17 | 20.76 | 19.8 | 19.09
98921315 | NK 150-250/275 | 37 | 22369 | 78: 25.13; 84: 25.11; 90: 25.01; 102: 25.88; 114: 24.71; 120: 24.51; 150: 24.31 | 24.02 | 23.3 | 22.72
98921316 | NK 150-250/282 | 45 | 24279 | 78: 26.42; 84: 26.43; 90: 26.35; 102: 26.22; 114: 26.06; 120: 25.88; 150: 25.68 | 25.46 | 24.78 | 24.31
NK150-315
98317096 | NK150-315/275 | 37 | 22938 | 78: 24.66; 84: 24.84; 90: 24.9; 102: 24.85; 114: 24.68; 120: 24.39; 150: 24.01 | 23.53 | 22.29 | 21.43
98317097 | NK150-315/291 | 45 | 24810 | 78: 28.17; 84: 28.35; 90: 28.44; 102: 28.42; 114: 28.31; 120: 28.09; 150: 27.72 | 27.31 | 26.17 | 25.43
98317098 | NK150-315/310 | 55 | 28685 | 78: 32.44; 84: 32.61; 90: 32.69; 102: 32.69; 114: 32.61; 120: 32.41; 150: 32.13 | 31.78 | 30.81 | 30.19
98317099 | NK150-315/336 | 75 | 33963 | 78: 38.95; 84: 39.09; 90: 39.15; 102: 39.15; 114: 39.09; 120: 38.96; 150: 38.75 | 38.51 | 37.73 | 37.26
98317100 | NK150-315/338 | 90 | 37561 | 78: 39.55; 84: 39.68; 90: 39.76; 102: 39.76; 114: 39.71; 120: 39.58; 150: 39.39 | 39.12 | 38.41 | 37.95
NK150-400
98317101 | NK150-400/343 | 55 | 30780 | 78: 41.7; 84: 41.98; 90: 42.05; 102: 41.91; 114: 41.53; 120: 40.9; 150: 40.1 | 39.05 | 36.32 | 34.76
98317102 | NK150-400/375 | 75 | 36404 | 78: 50.34; 84: 50.72; 90: 50.91; 102: 50.92; 114: 50.74; 120: 50.41; 150: 49.84 | 49.05 | 46.97 | 45.51
98317103 | NK150-400/394 | 90 | 40186 | 78: 56.17; 84: 56.57; 90: 56.82; 102: 56.91; 114: 56.83; 120: 56.54; 150: 56.12 | 55.45 | 53.65 | 52.37
98317104 | NK150-400/412 | 110 | 53700 | 78: 62.72; 84: 63.18; 90: 63.45; 102: 63.65; 114: 63.67; 120: 63.49; 150: 63.17 | 62.68 | 61.16 | 60.17
98317105 | NK150-400/431 | 132 | 55251 | 78: 69.7; 84: 70.13; 90: 70.52; 102: 70.75; 114: 70.82; 120: 70.72; 150: 70.48 | 70.05 | 68.66 | 67.79

## CUE & Acc
Variadores de frecuencia | [5 empty] | Volver al Índice
CUE ofrece las siguientes entradas y salidas:
* RS-485 GENIbus
* entrada analógica 0-10 V para punto ajuste externo
* entrada analógica 0/4-20 mA para sensor
* cuatro entradas digitales para diversas funciones, por ejemplo arrancada/parada ext
* relé de señal doble (C/NO/NC).
MODELO | IP | KW | CORRIENTE | CÓDIGO | Precio de Lista U$D |  | Accesorios |  | CÓDIGO | Precio de Lista U$D
[7 empty] | Sensor input module | MCB 114 (entrada analógica + 2entradas PT100) | 96760901 | 349
CUE 3x380-500V | 20 | 0.55 | 1,6/1,8 A | 99616707 | Consultar |  | GLCP remote mounting | Acc. para ubicar display en puerta de gabinete (no incluye display) | 96801229 | 196
CUE 3x380-500V | 20 | 1.5 | 3,4/4,1 A | 99616710 | 1182
CUE 3x380-500V | 20 | 2.2 | 4,8/5,6 A | 99616711 | 1242
CUE 3x380-500V | 20 | 5.5 | 11/13 A | 99616714 | 1691 |  | Consultar el manual de I&O de la bomba a comandar.
CUE 3x380-500V | 20 | 11 | 21/24 A | 99616716 | 2380 |  | Comunicación: |  | CÓDIGO | Precio de Lista U$D
CUE 3x380-500V | 20 | 15 | 27/32 A | 99616717 | 2876 |  | CIU 900 | For all CIM modules. | 99448387 | 398
CUE 3x380-500V | 20 | 18.5 | 34/37,5 A | 99616718 | Consultar |  | CIM 500 Ethernet | PROFINET, Modbus, TCP, BACnet IP, EtherNet/IP and for GRM IP. | 98301408 | 904
CUE 3x380-500V | 20 | 22 | 40/44 A | 99616719 | Consultar |  | CIM 270 | Grundfos Remote Management (GRM) | 96898815 | 1330
CUE 3x380-500V | 20 | 30 | 52/61 A | 99616720 | 5140
CUE 3x380-500V | 20 | 37 | 65/73 A | 99616721 | 5666 |  | Protección Liq Tec | Protección contra marcha en seco | 96556429 | 1231
CUE 3x380-500V | 20 | 45 | 80/90 A | 99616722 | 6271
CUE 3x380-500V | 20 | 55 | 105/106 A | 99616723 | 7801
CUE 3x380-500V | 20 | 75 | 130/147 A | 99616724 | 9470
CUE 3x380-500V | 20 | 90 | 160/177 A | 99616725 | 10723
CUE 3x380-500V | 21 | 132 | 240/260 A | 99616727 | 11297

## Hydros CME
Hydros Multi - E |  |  |  | Volver al Índice
Equipo de presurizacion velocidad variable
Los sistemas de aumento de presión Hydro Multi-E de Grundfos están diseñados para aplicaciones de transferencia y aumento de presión de agua limpia en redes de suministro de agua.
Están compuestos por 2 o 3 bombas CME acopladas en paralelo y montadas sobre un armazón base común, que se suministra con todas las fijaciones necesarias.
Está diseñado para mantener una presión constante, independientemente de los cambios y fluctuaciones del caudal.
El controlador PI interno regula el número de bombas en funcionamiento y la velocidad de las bombas en función del caudal necesario.
El sistema se puede manejar directamente desde el panel de cualquiera de las bombas o por medio de la aplicación Grundfos GO (disponible como accesorio).
Además, el sistema incluye los siguientes elementos:
- 2 Salidas digitales
- 2 Entradas digitales (una de ellas se utiliza como protección frente a la marcha en seco)
- 2 Entradas analógicas (una de ellas se utiliza para el sensor de presión de descarga)
Los sistemas de aumento de presión Hydro Multi-E de Grundfos se suministran ensayados en fábrica y listos para funcionar.
Hydro Multi-E 50/60Hz | [7 empty] | Valor de Lista (US$)
Tipo | Numero de Bombas | Código | Modelo | Tensión | Hmax | Qmax | kW
CME-A 5-3 | 2 | 98494925 | Hydro Multi-E 2 CME5-3 U1 | 1 x 200-240 V | 42 | 15.2 | 1.1 | 10514
CME-A 5-3 | 2 | 98494926 | Hydro Multi-E 2 CME5-3 U2 | 3 x 380-500 V | 42 | 15.2 | 1.1 | 11326
CME-A 5-4 | 2 | 98494940 | Hydro Multi-E 2 CME5-4 U2 | 3 x 380-500 V | 56 | 15.2 | 1.5 | 12146
CRI5-16 | 3 | 98494942 | Hydro Multi-E 3 CME5-4 U2 |  | 56 | 22.8 | 1.5 | 17166
CME-A 5-5 | 2 | 98494946 | Hydro Multi-E 2 CME5-5 U2 | 3 x 380-500 V | 70 | 15.2 | 2.2 | 13593
| 3 | 98494950 | Hydro Multi-E 3 CME5-5 U2 |  | 70 | 22.8 | 2.2 | 19354
CRI10-4 | 3 | 98494951 | Hydro Multi-E 3 CME5-6 U2 |  | 85 | 22.8 | 2.2 | 17234
CME-A 10-2 | 2 | 98494948 | Hydro Multi-E 2 CME10-2 U2 | 3 x 380-500 V | 48 | 36 | 2.2 | 14913
CME-A 10-3 | 2 | 99133636 | Hydro Multi-E 2 CME10-3 U2 | 3 x 380-500 V | 71 | 36 | 4 | 17733
| 3 | 99133638 | Hydro Multi-E 3 CME10-3 U2 |  | 71 | 54 | 4 | 24777
CME-A 15-1 | 2 | 98507212 | Hydro Multi-E 2 CME15-1 U2 | 3 x 380-500 V | 27 | 52.8 | 2.2 | 17577
| 3 | 98507213 | Hydro Multi-E 3 CME15-1 U2 |  | 27 | 79.2 | 2.2 | 24446
CME-A 15-2 | 2 | 99133640 | Hydro Multi-E 2 CME15-2 U2 | 3 x 380-500 V | 52 | 52.8 | 4 | 19786
CME-A 15-3 | 2 | 99133654 | Hydro Multi-E 2 CME15-3 U2 | 3 x 380-500 V | 77 | 52.8 | 7.5 | 23285
| 3 | 99133656 | Hydro Multi-E 3 CME15-3 U2 |  | 77 | 79.2 | 7.5 | 32870

## Hydro Multi-E
Hydros Multi - E |  |  |  | Volver al Índice
Equipo de presurizacion velocidad variable
Grupos de presión con bombas CR
Características
- Sistema de presurización electrónico para presión constante
- Totalmente programable y autónomo
- Variador de f recuencia incorporado al motor que mantiene una presión constante sea cual sea el consumo
- Incluye base, colectores de aspiracion y descarga, válvulas de cierre y retención, manómetro y sensor de presión
- Incluye tablero de comando y protección, funcionamiento con alternancia y cascada
- Temperatura del líquido bombeado: 0 °C hasta 70 °C
- Funcionamiento presostático (tipo on-off) en caso de emergencia
- Protección contra marcha en seco mediante flotante de nivel
- Incluye tanque hidroneumático
- Motor IE4 en motores de hasta 2,2 KW
Modelo | Numero de bombas | Tipo | Tension [V] | Diseño | Motor [Kw] | Presion Maxima | Codigo | Valor de Lista USD
Hydro Multi-E | 2 | CRE3-5 | U1 | A-A-A-F | 0.75 | 10 | 98486597 | 13434
Hydro Multi-E | 3 | CRE15-5 | U2 | A-A-A-F | 7.5 | 16 | 99133079 | 43719

## Hydro MPC-E
Hydros MPC-E |  |  |  |  | Volver al Índice
Equipo de presurizacion velocidad variable
Equipo de presurización variable de entre 2 y 6 bombas
Características
- Sistema de presurización electrónico para presión constante
- Totalmente programable y autónomo
- Variador de frecuencia incorporado al motor que mantiene una presión constante sea cual sea el consumo
- Incluye base, colectores de aspiracion y descarga, válvulas de cierre y retención, manómetro y sensor de presión
- Incluye tablero de comando y protección, funcionamiento con alternancia y cascada
- Incluye controlador Grundfos CU352
- Temperatura del líquido bombeado: 0 °C hasta 60 °C
- Funcionamiento presostático (tipo on-off) en caso de emergencia
- Protección contra marcha en seco mediante flotante de nivel (NO incluida)
- Presión máxima de trabajo 16 bar
- NO Incluye tanque hidroneumático
| Modelo | Cantidad de Bombas | Modelo de Bomba | Tensión [V] | Potencia por Motor (P2) [kW] | Codigo | Valor de Lista USD
2 Bombas | Hydro MPC-E | 2 | CRE 3-8 | 3X380-415/230V, 50-60HZ, N, PE | 1.1 | 98389613 | 16113
| Hydro MPC-E | 2 | CRE 15-2 | 3X380-415V, 50-60 HZ, PE | 3 | 99166907 | 23819
| Hydro MPC-E | 2 | CRE 32-1-1 | 3X380-415V, 50-60 HZ, PE | 2.2 | 98389659 | 25489
| Hydro MPC-E | 2 | CRE 32-4-2 | 3X380-415V, 50-60 HZ, PE | 11 | 99166952 | 44059
3 Bombas | Hydro MPC-E | 3 | CRE 20-2 | 3X380-415 V, 50-60 HZ, PE | 4 | 99166928 | 36293
| Hydro MPC-E | 3 | CRE 20-3 | 3X380-415 V, 50-60 HZ, PE | 5.5 | 99166933 | 36205
| Hydro MPC-E | 3 | CRE 32-5-2 | 3X380-415 V, 50-60 HZ, PE | 15 | 96941372 | 62700
| Hydro MPC-E | 3 | CRE 45-1-1 | 3X380-415 V, 50-60 HZ, PE | 5.5 | 99166957 | 50597
| Hydro MPC-E | 3 | CRE 45-2 | 3X380-415 V, 50-60 HZ, PE | 15 | 96941378 | 77272
| Hydro MPC-E | 3 | CRE 45-3 | 3X380-415 V, 50-60 HZ, PE | 18.5 | 96941382 | 74945
| Hydro MPC-E | 3 | CRE 45-4-2 | 3X380-415 V, 50-60 HZ, PE | 22 | 96941386 | 84668
4 Bombas | Hydro MPC-E | 4 | CRE 15-5 | 3X380-415V, 50-60 HZ, PE | 7.5 | 99170070 | 60846
| Hydro MPC-E | 4 | CRE 45-4-2 | 3X380-415V, 50-60 HZ, PE | 22 | 96941387 | 126132

## SMART DOSING
SMART DOSING |  |  |  |  | Volver al Índice
Bombas dosificadoras digitales
MODELOS DDA HASTA 30 LTS/H
CAUDAL MÁXIMO | PRESIÓN MÁXIMA | CABEZAL | MATERIALES |  | CONEXIÓN | CÓDIGO | MODELO | Valor de Lista (US$)
|  |  | JUNTAS | BOLAS
7.5 | 16 | PP | EPDM | cerámica | 4/6 MM | 98044409 | DDA 7.5-16 AR-PP/E/C-F-31I001LG | 2191 | DDA 7.5-16 AR-PP/E/C-F-31I001LG
|  | PP | FKM | cerámica | 4/6 MM | 98044410 | DDA 7.5-16 AR-PP/V/C-F-31I001LG | 2191 | DDA 7.5-16 AR-PP/V/C-F-31I001LG
|  | PP | FKM | cerámica | 4/6 MM | 98044436 | DDA 7.5-16 FCM-PP/V/C-F-31I001LG | 3108 | DDA 7.5-16 AR-PV/T/C-F-31I001LG
|  | PVC | PTFE | cerámica | 4/6 MM | 98044423 | DDA 7.5-16 AR-PVC/T/C-F-31I001LG | 2385 | DDA 7.5-16 FC-PP/V/C-F-31I001LG
|  | PVC | PTFE | cerámica | 4/6 MM | 98044431 | DDA 7.5-16 FC-PVC/T/C-F-31I001LG | 2873 | DDA 7.5-16 FC-PVC/T/C-F-31I001LG
|  | PVC | PTFE | cerámica | 4/6 MM | 98044439 | DDA 7.5-16 FCM-PVC/T/C-F-31I001LG | 3301 | DDA 7.5-16 FC-PV/T/C-F-31I001LG
|  | PVDF | PTFE | cerámica | 4/6 MM | 98044426 | DDA 7.5-16 AR-PV/T/C-F-31I001LG | 2515 | DDA 7.5-16 FCM-PP/V/C-F-31I001LG
|  | PVDF | PTFE | cerámica | 4/6 MM | 98044434 | DDA 7.5-16 FC-PV/T/C-F-31I001LG | 3001 | DDA 7.5-16 FCM-PVC/T/C-F-31I001LG
|  | PVDF | PTFE | cerámica | 4/6 MM | 98044442 | DDA 7.5-16 FCM-PV/T/C-F-31I001LG | 3433 | DDA 7.5-16 FCM-PV/T/C-F-31I001LG
|  | Ac. Inox.1,4401 | PTFE | Ac. Inox.1,4401 | RP 1/4 | 98178838 | DDA 7.5-16 AR-SS/T/SS-F-31AALG | 3195
|  | Ac. Inox.1,4401 | PTFE | Ac. Inox.1,4401 | RP 1/4 | 98178840 | DDA 7.5-16 FCM-SS/T/SS-F-31AALG | 4111 | DDA 12-10 AR-PP/V/C-F-31I002LG
12 | 10 | PP | EPDM | cerámica | 9/12 MM | 98044443 | DDA 12-10 AR-PP/E/C-F-31I002LG | 2496 | DDA 12-10 AR-PVC/T/C-F-31I002LG
|  | PP | FKM | cerámica | 9/12 MM | 98044444 | DDA 12-10 AR-PP/V/C-F-31I002LG | 2496 | DDA 12-10 AR-PV/T/C-F-31I002LG
|  | PVC | PTFE | cerámica | 9/12 MM | 98044447 | DDA 12-10 AR-PVC/T/C-F-31I002LG | 2689 | DDA 12-10 FC-PV/T/C-F-31I002LG
|  | PVC | PTFE | cerámica | 9/12 MM | 98044463 | DDA 12-10 FCM-PVC/T/C-F-31I002LG | 3603 | DDA 12-10 FCM-PVC/T/C-F-31I002LG
|  | PVDF | PTFE | cerámica | 9/12 MM | 98044450 | DDA 12-10 AR-PV/T/C-F-31I002LG | 2818 | DDA 12-10 FCM-PV/T/C-F-31I002LG
|  | PVDF | PTFE | cerámica | 9/12 MM | 98044466 | DDA 12-10 FCM-PV/T/C-F-31I002LG | 3733
|  | PP | FKM | cerámica | 9/12 MM | 98044484 | DDA 17-7 FCM-PP/V/C-F-31I002LG | 3410
|  | PVC | PTFE | cerámica | 9/12 MM | 98044471 | DDA 17-7 AR-PVC/T/C-F-31I002LG | 2689
|  | PVC | PTFE | cerámica | 9/12 MM | 98044479 | DDA 17-7 FC-PVC/T/C-F-31I002LG | 3173
|  | PVC | PTFE | cerámica | 9/12 MM | 98044487 | DDA 17-7 FCM-PVC/T/C-F-31I002LG | 3603
|  | PVDF | PTFE | cerámica | 9/12 MM | 98044474 | DDA 17-7 AR-PV/T/C-F-31I002LG | 2818
|  | PVDF | PTFE | cerámica | 9/12 MM | 98044490 | DDA 17-7 FCM-PV/T/C-F-31I002LG | 3733
|  | Ac. Inox.1,4401 | PTFE | Ac. Inox.1,4401 | RP 1/4 | 98148553 | DDA 17-7 AR-SS/T/SS-F-31AALG | 3470
|  | Ac. Inox.1,4401 | PTFE | Ac. Inox.1,4401 | RP 1/4 | 98178848 | DDA 17-7 FCM-SS/T/SS-F-31AALG | 4386
30 | 4 | PP | EPDM | cerámica | 9/12 MM | 98044491 | DDA 30-4 AR-PP/E/C-F-31I002LG | 2725 | DDA 30-4 AR-PP/E/C-F-31I002LG
|  | PP | FKM | cerámica | 9/12 MM | 98044492 | DDA 30-4 AR-PP/V/C-F-31I002LG | 2725 | DDA 30-4 AR-PP/V/C-F-31I002LG
|  | PP | FKM | cerámica | 9/12 MM | 98044508 | DDA 30-4 FCM-PP/V/C-F-31I002LG | 3639
|  | PVC | PTFE | cerámica | 9/12 MM | 98044495 | DDA 30-4 AR-PVC/T/C-F-31I002LG | 2918 | DDA 30-4 AR-PVC/T/C-F-31I002LG
|  | PVC | PTFE | cerámica | 9/12 MM | 98044511 | DDA 30-4 FCM-PVC/T/C-F-31I002LG | 3832 | DDA 30-4 FC-PVC/T/C-F-31I002LG
|  | PVDF | PTFE | cerámica | 9/12 MM | 98044498 | DDA 30-4 AR-PV/T/C-F-31I002LG | 3044 | DDA 30-4 FC-PV/T/C-F-31I002LG
|  | PVDF | PTFE | cerámica | 9/12 MM | 98044514 | DDA 30-4 FCM-PV/T/C-F-31I002LG | 3961 | DDA 30-4 FCM-PV/T/C-F-31I002LG
|  | AC. INOX 1,4401 | PTFE | Ac. Inox. 1,4401 | 1/4 MM | 98151680 | DDA 30-4 AR-SS/T/SS-F-31AALG | 3699 | DDA 30-4 AR-SS/T/SS-F-31AALG
|  | Ac. Inox.1,4401 | PTFE | Ac. Inox.1,4401 | RP 1/4 | 98423078 | DDA 30-4 FCM-SS/T/SS-F-31AALG | 4615
* Todos los modelos hasta 30L/H incluyen kit de instalación, excepto las de cabezal inox (SS)
** Los kit de instalación de las dosificadoras XL(desde 60 l/h) deben ser solicitados.
*** Las bombas con cabezal de PVC admiten una presión máxima de 10 bar.
Accesorios: Para ver informacion acerca de estos productos, ver lista de precios de accesorios.
MODELOS DDC HASTA 30 LTS/H
CAUDAL MÁXIMO | PRESIÓN MÁXIMA | CABEZAL | MATERIALES |  | CONEXIÓN | CÓDIGO | MODELO | Valor de Lista (US$)
|  |  | JUNTAS | BOLAS
6 | 10 | PP | FKM | cerámica | 4/6 MM | 98044516 | DDC 6-10 A-PP/V/C-F-31I001LG | 1238
|  | PP | FKM | cerámica | 4/6 MM | 98044524 | DDC 6-10 AR-PP/V/C-F-31I001LG | 1551
|  | PVC | PTFE | cerámica | 4/6 MM | 98044519 | DDC 6-10 A-PVC/T/C-F-31I001LG | 1435
|  | PVC | PTFE | cerámica | 4/6 MM | 98044527 | DDC 6-10 AR-PVC/T/C-F-31I001LG | 1745
|  | PVDF | PTFE | cerámica | 4/6 MM | 98044522 | DDC 6-10 A-PV/T/C-F-31I001LG | 1563
|  | PVDF | PTFE | cerámica | 4/6 MM | 98044530 | DDC 6-10 AR-PV/T/C-F-31I001LG | 1875
|  | SS | PTFE | SS | RP 1/4 | 98178795 | DDC 6-10 A-SS/T/SS-F-31AALG | 2243
|  | SS | PTFE | SS | RP 1/4 | 98178796 | DDC 6-10 AR-SS/T/SS-F-31AALG | 2555
9 | 7 | PP | FKM | cerámica | 9/12 MM | 98044532 | DDC 9-7 A-PP/V/C-F-31I002LG | 1269
|  | PP | FKM | cerámica | 9/12 MM | 98044540 | DDC 9-7 AR-PP/V/C-F-31I002LG | 1581
|  | PVC | PTFE | cerámica | 9/12 MM | 98044543 | DDC 9-7 AR-PVC/T/C-F-31I002LG | 1778
|  | PVDF | PTFE | cerámica | 9/12 MM | 98044538 | DDC 9-7 A-PV/T/C-F-31I002LG | 1588
|  | PVDF | PTFE | cerámica | 9/12 MM | 98044546 | DDC 9-7 AR-PV/T/C-F-31I002LG | 1904
|  | PP | FKM | cerámica | 9/12 MM | 98044556 | DDC 15-4 AR-PP/V/C-F-31I002LG | 1827
|  | PVC | PTFE | cerámica | 9/12 MM | 98044551 | DDC 15-4 A-PVC/T/C-F-31I002LG | 1709
|  | PVC | PTFE | cerámica | 9/12 MM | 98044559 | DDC 15-4 AR-PVC/T/C-F-31I002LG | 2021
|  | PVDF | PTFE | cerámica | 9/12 MM | 98044554 | DDC 15-4 A-PV/T/C-F-31I002LG | 1839
|  | PVDF | PTFE | cerámica | 9/12 MM | 98044562 | DDC 15-4 AR-PV/T/C-F-31I002LG | 2151
* Todas las bombas DDC incluyen kit de instalación, excepto las de cabezal inox (SS)
Accesorios: Para ver informacion acerca de estos productos, ver lista de precios de accesorios
MODELOS DDE HASTA 15 LTS/H
CAUDAL MÁXIMO | PRESIÓN MÁXIMA | CABEZAL | MATERIALES |  | CONEXIÓN | CÓDIGO | MODELO | Valor de Lista (US$)
|  |  | JUNTAS | BOLAS
6 | 10 | PP | EPDM | cerámica | 4/6 MM | 98044563 | DDE 6-10 B-PP/E/C-X-31I001LG | 726
|  | PP | EPDM | cerámica | 4/6 MM | 98044571 | DDE 6-10 P-PP/E/C-X-31I001LG | 873
|  | PVC | FKM | cerámica | 4/6 MM | 98044566 | DDE 6-10 B-PVC/V/C-X-31I001LG | 765
|  | PVC | FKM | cerámica | 4/6 MM | 98044574 | DDE 6-10 P-PVC/V/C-X-31I001LG | 913
|  | PVC | FKM | cerámica | 4/6 MM | 98147606 | DDE 6-10 PR-PVC/V/C-X-31I001LG | 1058
|  | PVDF | PTFE | cerámica | 4/6 MM | 98044578 | DDE 6-10 P-PV/T/C-X-31I001LG | 1006
15 | 4 | PP | EPDM | cerámica | 9/12 MM | 98044579 | DDE 15-4 B-PP/E/C-X-31I002LG | 990
|  | PP | EPDM | cerámica | 9/12 MM | 98147611 | DDE 15-4 PR-PP/E/C-X-31I002LG | 1225
|  | PVC | FKM | cerámica | 9/12 MM | 98044582 | DDE 15-4 B-PVC/V/C-X-31I002LG | 1032
|  | PVC | FKM | cerámica | 9/12 MM | 98044590 | DDE 15-4 P-PVC/V/C-X-31I002LG | 1174
|  | PVC | FKM | cerámica | 9/12 MM | 98147614 | DDE 15-4 PR-PVC/V/C-X-31I002LG | 1325
|  | PVDF | PTFE | cerámica | 9/12 MM | 98044594 | DDE 15-4 P-PV/T/C-X-31I002LG | 1271
* Todas las bombas DDE incluyen kit de instalación.
Accesorios: Para ver informacion acerca de estos productos, ver lista de precios de accesorios

## Accesorios Smart
SMART DOSING |  |  | Volver al Índice
Accesorios para bombas dosificadoras digitales
Cables de señal, control externo y brelays de alarma con conector tipo M12
(Sirve para todas las bombas variante de control A, P, AR, FC, FCM aptos para señales digitales, analógicas (0/4...20mA), comando on / off, y salidas de señal analogica y relays de alarma)
DESCRIPCIÓN | PINS | CÓDIGO | Valor de Lista (US$)
Entrada 0/4 a 20 mA, 2 mts de cable | 4 | 96609014 | 62
Entrada 0/4 a 20 mA, 5 mts de cable | 4 | 96609016 | 72
Salida Analógica, 5 mts de cable | 5 | 96632922 | 72
Salida Relay, 5 mts de cable | 4 | 96609019 | 72
E-Box
Modulo Profibus DP, compatible solo con DDA
DESCRIPCIÓN | CÓDIGO | Valor de Lista (US$)
E-box 150 | 97513994 | 844
Kit de instalación (Incluido en la bomba), compuesto por:
- Válvula de pie de retención con filtro de aspiración y contrapeso
- Válvula de inyección de retención , con muelle
- Tubo de descarga de PE de 6 mts
- Tubo de aspiración de PVC de 2 mts
- Tubo de ventilación de PVC de 2 mts
CAUDAL / PRESIÓN | MATERIALES DE LAS VÁLVULAS |  |  | DIÁMETROS DE LOS TUBOS PARA SUCCÓN, IMPULSIÓN Y PURGA (mm) |  |  | CÓDIGO | Valor de Lista (US$)
| CUERPO | JUNTA | BOLA | SUCCIÓN (mm) | IMPULSIÓN (mm) | VENTILACIÓN
7,5 - 13 bar | PP | FKM | Cerámica | 4/6 | 4/6 | 4/6 | 95730440 | 140
| PVC | PTFE | Cerámica | 4/6 | 4/6 | 4/6 | 95730444 | 164
| PVDF | PTFE | Cerámica | 4/6 | 4/6 | 4/6 | 95730447 | 203
30 - 12 bar | PP | FKM | Cerámica | 2012-09-06 | 2012-09-06 | 4/6 | 95730448 | 157
| PVC | PTFE | Cerámica | 2012-09-06 | 2012-09-06 | 4/6 | 95730452 | 187
| PVDF | PTFE | Cerámica | 2012-09-06 | 2012-09-06 | 4/6 | 95730455 | 228
| PVC | PTFE | Cerámica | 2012-12-09 | 2012-12-09 | 4/6 | 95730460 | 187
| PVDF | PTFE | Cerámica | 2012-12-09 | 2012-12-09 | 4/6 | 95730463 | 230
Kit de conexiones de la bomba
TIPO DE CONEXIÓN | TAMAÑO |  |  | MATERIAL | CÓDIGO | Valor de Lista (US$)
Manguera (Cono y tuerca) | 4/6 mm, 6/9 mm, 6/12 mm, 9/12 mm |  |  | PP | 97691902 | 23
|  |  |  | PVC | 97691903 | 23
|  |  |  | PVDF | 97691904 | 41
Caño roscado (macho) | 1/2" NPT |  |  | PP | 97702484 | 38
|  |  |  | PVC | 97702494 | 38
|  |  |  | PVDF | 97702505 | 92
|  |  |  | SS | 97702508 | 68
Mangueras Flexibles
CAUDAL | MATERIAL | Max. Presión [bar] | Longitud [m] | Díametros de los tubos [mm] |  | CÓDIGO | Valor de Lista (US$)
7.5 | PE | 13 | 50 | 4/6 |  | 91835680 | 120
17 | PE | 13 | 50 | 5/8 |  | 95730889 | 201
30 | PE | 12 | 50 | 6/9 |  | 96727415 | 212
60 | PE | 9 | 50 | 9/12 |  | 96727398 | 219
Válvulas de inyección
DESCRIPCIÓN | TAMAÑO | MATERIALES |  |  | Max. Caudal [l/h] | Max. Presión [bar] | CÓDIGO | Valor de Lista (US$)
|  | CUERPO | JUNTAS | BOLAS
Válvula de Lavio | G 1/2 | PVC | FKM | Cerámica | 60 | 16 | 95730964 | 143
#N/A
Valvula de Acero Inoxidable | G 1/2 | SS | PTFE | SS | 60 | 100 | 95730936 | 462
#N/A
Unidad de control de nivel de dos posiciones
MATERIALES |  | CÓDIGO | Valor de Lista (US$)
CUERPO | JUNTAS
PE | PTFE | 98070967 | 235
PVDF | PTFE | 98070969 | 324
Válvulas de contrapresión
- Rango de presión: 1 a 5bar
- Presión maxima de trabajo: 16 bar
- Material del diafragma: PTFE
CAUDAL MÁXIMO (l/h) | MAX. PRESIÓN [bar] | MATERIALES |  | CONEXIÓN |  | CÓDIGO | Valor de Lista (US$)
|  | CUERPO | JUNTAS | TIPO | ID/OD o NPT
60 | 10 | PP | FKM/ EPDM | Tubo | 4/6mm, 6/9mm, 6/12mm y 9/12 mm | 95730741 | 187
|  | PVC | PTFE |  |  | 95730743 | 242
|  | PVDF | PTFE |  |  | 95730745 | 351
|  | SS | Sin Juntas | Cañería | 1/4" | 95730751 | 480
Válvulas de alivio
Material del diafragma: PTFE
CAUDAL MÁXIMO (l/h) | MAX. PRESIÓN [bar] | MATERIALES |  | CONEXIÓN |  | CÓDIGO | Valor de Lista (US$)
|  | CUERPO | JUNTAS | TIPO | ID/OD o NPT
60 | 10 | PP | FKM/ EPDM | Tubo | 4/6mm, 6/9mm, 6/12mm y 9/12 mm | 95730757 | 216
|  | PVC | PTFE |  |  | 95730759 | 296
|  | PVDF | PTFE |  |  | 95730761 | 391
|  | SS | Sin Juntas | Cañería | 1/4" | 95730771 | 509
|  | PVC | PTFE |  |  | 95730775 | 296
|  | PVDF | PTFE |  |  | 95730777 | 391
|  | SS | Sin Juntas | Cañería | 1/4" | 95730783 | 509
Válvula multifunción (DDA, DDC)
- Rango de presión ajustable
- Presión de alivio: 7 a 16 bar
- Contrapresión: 1 to 4 bar
- Cuerpo de la válvula: PVDF
- Diafragma: PTFE
PRESIÓN DE TRABAJO | MATERIAL DEL CONECTOR |  | JUNTAS | CONEXIONES | DESCRIPCIÓN | CÓDIGO | Valor de Lista (US$)
10 bar | PP |  | FKM | Combinación de Tuberías 4/6 mm, 6/9 mm, 6/12 mm y 9/12 mm | MFV-G5/8-10 PP/V U2 | 95704585 | 331
| PVC |  | PTFE |  | MFV-G5/8-10 PVC/T U2 | 95730809 | 416
| PVDF |  | PTFE |  | MFV-G5/8-10 PV/T U2 | 95730812 | 429
| PVC |  | PTFE |  | MFV-G5/8-16 PVC/T U2 | 95730825 | 412
| PVDF |  | PTFE |  | MFV-G5/8-16 PV/T U2 | 95730828 | 425
Tanques de polietileno de alta densidad
Cilíndricos
VOLUMEN (lts.) | PESO (Kg.) | DIMENSIONES |  | CÓDIGO | Valor de Lista (US$)
|  | DIÁMETRO | ALTURA
40 | 3.4 | 420 | 420 | 96688081 | 450
60 | 5.5 | 460 | 590 | 98148805 | 357
100 | 7.5 | 460 | 840 | 98149057 | 470
200 | 11.5 | 670 | 810 | 98149215 | 679
300 | 13 | 670 | 1080 | 98149245 | 827
Cuadrado
VOLUMEN (lts.) | PESO (Kg.) | DIMENSIONES |  | CÓDIGO | Valor de Lista (US$)
|  | DIÁMETRO | ALTURA
100 | 15 | 500 | 670 | 96489271 | 416
Agitadores eléctricos
LARGO DE EJE (mm) | PARA TANQUE | MATERIAL | MOTOR (Kw.) | Voltaje 1x / frecuencia | CÓDIGO | Valor de Lista (US$) | Voltaje 3x / frecuencia | CÓDIGO | Valor de Lista (US$)
450 | 60 | SS | 0.09 | 220-240 V / 50- 60 Hz | 98164569 | 3699
690 | 100 | SS | 0.09 | 220-240 V / 50- 60 Hz | 98164606 | 3699 | 220- 240 V _ 380- 420 V / 50- 60 Hz | 98165355 | 1348
|  | PP |  |  |  |  | 220- 240 V _ 380- 420 V / 50- 60 Hz | 98165357 | 1505
690 | 200 | SS | 0.25 | 220-230 V / 50Hz | 98164987 | 3699 | 220- 240 V _ 380- 415 V / 50- 60 Hz | 98165385 | 1505
|  | PP |  |  |  |  | 220- 240 V _ 380- 415 V / 50- 60 Hz | 98165386 | 1660
950 | 300 | SS | 0.25 | 220-230 V / 50Hz | 98165172 | 3699 | 220- 240 V _ 380- 415 V / 50- 60 Hz | 98165393 | 1620
|  | PP |  |  |  |  | 220- 240 V _ 380- 415 V / 50- 60 Hz | 98165432 | 1778
1100 | 500 | SS |  |  |  |  | 220- 240 V _ 380- 415 V / 50- 60 Hz | 98165435 | 1740
|  | PP |  |  |  |  | 220- 240 V _ 380- 415 V / 50- 60 Hz | 98165436 | 1896
1150 | 1000 | SS | 0.55 | 220-230 V / 50Hz | 98165287 | 3699 | 220- 240 V _ 380- 415 V / 50- 60 Hz | 98165439 | 1953

## SMART XL
SMART DOSING XL |  |  |  | Volver al Índice
Accesorios para bombas dosificadoras digitales
MODELOS DDA HASTA 200 LTS/H
CAUDAL MÁXIMO | PRESIÓN MÁXIMA | CABEZAL | MATERIALES |  | CONEXIÓN | CÓDIGO | MODELO | Valor de Lista (US$)
|  |  | JUNTAS | BOLAS
60 | 10 | PVC | EPDM | cerámica | 19/20 MM | 99437664 | DDA 60-10 AR-PVC/E/C-F-31U3U3LG | 5257
|  | PVC | EPDM | cerámica | 19/20 MM | 99437687 | DDA 60-10 FCM-PVC/E/C-F-31U3U3LG | 6820
|  | PVC | FKM | cerámica | 19/20 MM | 99437665 | DDA 60-10 AR-PVC/V/C-F-31U3U3LG | 5257
|  | PVC | FKM | cerámica | 19/20 MM | 99437690 | DDA 60-10 FCM-PVC/V/C-F-31U3U3LG | 6820
|  | PVDF | EPDM | cerámica | 19/20 MM | 99437666 | DDA 60-10 AR-PV/E/C-F-31U3U3LG | 5778
|  | PVDF | FKM | cerámica | 19/20 MM | 99437699 | DDA 60-10 AR-PV/V/C-F-31U3U3LG | 5778
|  | PVDF | PTFE | cerámica | 19/20 MM | 99437667 | DDA 60-10 AR-PV/T/C-F-31U3U3LG | 5945
|  | PVDF | PTFE | cerámica | 19/20 MM | 99305510 | DDA 60-10 FCM-PV/T/C-F-31U3U3LG | 7508
|  | SS | FKM | SS | Rp 3/4" | 99437668 | DDA 60-10 AR-SS/V/SS-F-31A1A1LG | 6020
120 | 7 | PVC | EPDM | cerámica | 19/20 MM | 99437808 | DDA 120-7 AR-PVC/E/C-F-31U3U3LG | 5925
|  | PVC | EPDM | cerámica | 19/20 MM | 99438150 | DDA 120-7 FCM-PVC/E/C-F-31U3U3LG | 7486
|  | PVC | FKM | cerámica | 19/20 MM | 99437809 | DDA 120-7 AR-PVC/V/C-F-31U3U3LG | 5925
|  | PVDF | EPDM | cerámica | 19/20 MM | 99437812 | DDA 120-7 AR-PV/E/C-F-31U3U3LG | 6446
|  | PVDF | FKM | cerámica | 19/20 MM | 99437814 | DDA 120-7 AR-PV/V/C-F-31U3U3LG | 6446
|  | PVDF | PTFE | cerámica | 19/20 MM | 99437813 | DDA 120-7 AR-PV/T/C-F-31U3U3LG | 6611
|  | PVDF | PTFE | cerámica | 19/20 MM | 99438164 | DDA 120-7 FCM-PV/T/C-F-31U3U3LG | 8173
200 | 4 | PVC | EPDM | cerámica | 19/20 MM | 99438168 | DDA 200-4 AR-PVC/E/C-F-31U3U3LG | 6275
|  | PVC | EPDM | cerámica | 19/20 MM | 99431900 | DDA 200-4 FCM-PVC/E/C-F-31U3U3LG | 7837
|  | PVC | FKM | cerámica | 19/20 MM | 99438169 | DDA 200-4 AR-PVC/V/C-F-31U3U3LG | 6275
|  | PVC | FKM | cerámica | 19/20 MM | 99438176 | DDA 200-4 FCM-PVC/V/C-F-31U3U3LG | 7837
|  | PVDF | FKM | cerámica | 19/20 MM | 99438172 | DDA 200-4 AR-PV/V/C-F-31U3U3LG | 6797
|  | PVDF | PTFE | cerámica | 19/20 MM | 99438171 | DDA 200-4 AR-PV/T/C-F-31U3U3LG | 6963
|  | PVDF | PTFE | cerámica | 19/20 MM | 99431901 | DDA 200-4 FCM-PV/T/C-F-31U3U3LG | 8523
|  | SS | FKM | SS | Rp 3/4" | 99438173 | DDA 200-4 AR-SS/V/SS-F-31A1A1LG | 7037
MODELOS DDA HASTA 200 LTS/H
CAUDAL MÁXIMO | PRESIÓN MÁXIMA | CABEZAL | MATERIALES |  | CONEXIÓN | CÓDIGO | MODELO | Valor de Lista (US$)
|  |  | JUNTAS | BOLAS
60 | 10 | PVC | EPDM | cerámica | 19/20 MM | 99571550 | DDE 60-10 B-PVC/E/C-F-31U3U3LG | 3437
|  | PVC | EPDM | cerámica | 19/20 MM | 99438369 | DDE 60-10 AR-PVC/E/C-F-31U3U3LG | 4305
|  | PVC | FKM | cerámica | 19/20 MM | 99438188 | DDE 60-10 B-PVC/V/C-F-31U3U3LG | 3437
|  | PVDF | FKM | cerámica | 19/20 MM | 99438191 | DDE 60-10 B-PV/V/C-F-31U3U3LG | 3959
|  | PVDF | PTFE | cerámica | 19/20 MM | 99438190 | DDE 60-10 B-PV/T/C-F-31U3U3LG | 4124
120 | 7 | PVC | EPDM | cerámica | 19/20 MM | 99438393 | DDE 120-7 B-PVC/E/C-F-31U3U3LG | 4090
|  | PVC | FKM | cerámica | 19/20 MM | 99438395 | DDE 120-7 B-PVC/V/C-F-31U3U3LG | 4090
|  | PVDF | EPDM | cerámica | 19/20 MM | 99438409 | DDE 120-7 AR-PV/E/C-F-31U3U3LG | 5480
|  | PVDF | FKM | cerámica | 19/20 MM | 99438399 | DDE 120-7 B-PV/V/C-F-31U3U3LG | 4611
200 | 4 | PVC | EPDM | cerámica | 19/20 MM | 99438187 | DDE 200-4 B-PVC/E/C-F-31U3U3LG | 4434
|  | PVC | EPDM | cerámica | 19/20 MM | 99438432 | DDE 200-4 AR-PVC/E/C-F-31U3U3LG | 5300
|  | PVC | FKM | cerámica | 19/20 MM | 99438425 | DDE 200-4 B-PVC/V/C-F-31U3U3LG | 4434
|  | PVDF | FKM | cerámica | 19/20 MM | 99438428 | DDE 200-4 B-PV/V/C-F-31U3U3LG | 4953

## Accesorios XL
SMART DOSING XL |  |  | Volver al Índice
Accesorios para bombas dosificadoras digitales
Cables de señal, control externo y relays de alarma con conector tipo M12
(Sirve para todas las bombas variante de control A, P, AR, FC, FCM aptos para señales digitales, analógicas (0/4...20mA), comando on / off, y salidas de señal analogica y relays de alarma)
DESCRIPCIÓN | PINS | CÓDIGO | Valor de Lista (US$)
Entrada 0/4 a 20 mA, 2 mts de cable | 4 | 96609014 | 62
Entrada 0/4 a 20 mA, 5 mts de cable | 4 | 96609016 | 72
Salida Analógica, 5 mts de cable | 5 | 96632922 | 72
Salida Relay, 5 mts de cable | 4 | 96609019 | 72
Mangueras Flexibles
CAUDAL | MATERIAL | Max. Presión [bar] | Longitud [m] | Díametros de los tubos [mm] |  | CÓDIGO | Valor de Lista (US$)
200 | PVC, Reforzado | 15 | 3 | 13/20 |  | 96727423 | 55
|  |  | 50 |  |  | 96692592 | 552
460 | PVC, Reforzado |  | 10 |  |  | 96696200 | 205
|  |  | 50 |  |  | 96695788 | 967
Válvula de Inyección y de Pie
DESCRIPCIÓN | Materiales de las válvulas |  |  | Diámetros de los tubos para succión, impulsión y purga (mm) |  | CÓDIGO | Valor de Lista (US$)
| Cuerpo | Junta | Bola | Succión | Impulsión
Válvula de inyección | PVC | FKM | Cerámica | Dn 20/25 | Dn 20/25 | 99168657 | 218
|  | EPDM |  | Dn 20/25 | Dn 20/25 | 99168658 | 218
| PP | FKM | Cerámica | Dn 20/25 | Dn 20/25 | 99169220 | 263
|  | EPDM |  | Dn 20/25 | Dn 20/25 | 99169223 | 263
| PVDF | FKM | Cerámica | Dn 20/25 | Dn 20/25 | 99169227 | 475
|  | EPDM |  | Dn 20/25 | Dn 20/25 | 99169228 | 475
|  | PTFE |  | Dn 20/25 | Dn 20/25 | 99169229 | 508
Válvula de pie | PE | FKM/EPDM | Cerámica | Dn 20/25 | Dn 20/25 | 99168633 | 266
|  | PTFE |  | Dn 20/25 | Dn 20/25 | 99168635 | 280
| PVDF | FKM/EPDM | Cerámica | Dn 20/25 | Dn 20/25 | 99168636 | 370
|  | PTFE |  | Dn 20/25 | Dn 20/25 | 99168649 | 392
Unidad de control de nivel de dos posiciones
Materiales | Código | Valor de Lista (US$)
PE | 98375695 | 216
Válvulas de contrapresión
- Rango de presión: 3 a 10 bar
- Presión maxima de trabajo: 10 bar
CAUDAL MÁXIMO (l/h) | MAX. PRESIÓN [bar] | MATERIALES |  | CONEXIÓN |  | CÓDIGO | Valor de Lista (US$)
|  | CUERPO | JUNTAS | ID Hose | ED Pipe
460 | 10 | PVC | FKM/ EPDM | 19 o 20 mm | 25 mm | 99132186 | 315
|  |  | PTFE | 19 o 20 mm | 25 mm | 99140593 | 346
|  | PP | FKM/ EPDM | 19 o 20 mm | 25 mm | 99140610 | 378
|  | PVDF | FKM/ EPDM | 19 o 20 mm | 25 mm | 99140646 | 688
|  |  | PTFE | 19 o 20 mm | 25 mm | 99140651 | 717
Válvulas de alivio
- Rango de presión: 3 a 10 bar
- Presión maxima de trabajo: 10 bar
CAUDAL MÁXIMO (l/h) | MAX. PRESIÓN [bar] | MATERIALES |  | CONEXIÓN |  | CÓDIGO | Valor de Lista (US$)
|  | CUERPO | JUNTAS | ID Hose | ED Pipe
460 | 10 | PVC | FKM/ EPDM | 19 o 20 mm | 25 mm | 99131032 | 367
|  |  | PTFE | 19 o 20 mm | 25 mm | 99141139 | 416
|  | PP | FKM/ EPDM | 19 o 20 mm | 25 mm | 99141197 | 442
|  | PVDF | FKM/ EPDM | 19 o 20 mm | 25 mm | 99141212 | 803
|  |  | PTFE | 19 o 20 mm | 25 mm | 99141224 | 851

## DMX
DMX |  |  |  | Volver al Índice |  |  |  |  | SMART DOSING XL
Bombas mecanicas a diafragma | [8 empty] | Accesorios para bombas dosificadoras digitales
MODELOS DMX HASTA 2000 LTS/H
CAUDAL MÁXIMO | PRESIÓN MÁXIMA | CABEZAL | MATERIALES |  | CONEXIÓN | CÓDIGO | MODELO | Valor de Lista (US$)
|  |  | JUNTAS | BOLAS
525 | 3 | PVC | FKM | Vidrio | Cementado 40 mm | 96699830 | DMX 525-3 B-PVC/V/G-X-E1KK | 4122 | DDA 7.5-16 FCM-PP/V/C-F-31I001LG
Accesorios: Para ver informacion acerca de estos productos, ver lista de precios de accesorios.

## Accesorios DMX
DMX |  |  |  | Volver al Índice
Accesorios para bombas mecanicas a diafragma
Cable de señal para comando a distancia con conector tipo M12
(Sirve para todas las bombas variante de control A aptos para señales digitales, analógicas (0/4...20mA) y comando on / off)
Descripción | Código | Valor de Lista (US$)
Con 2 mts de cable 4 Pins | 96609014 | 62
Con 5 mts de cable 4 Pins | 96609016 | 72
Cable de Relay 5 mts 5 Pins | 96632922 | 72
Válvula de Inyección y de Pie
| Materiales de las válvulas |  |  | Diámetros de los tubos para succión, impulsión y purga (mm) |  |  | Valor de Lista (US$)
Caudal [l/h] | [5 empty] | Código
| Cuerpo | Junta | Bola | Succión | Impulsión
Válvula de Pie
400 | PP | FKM/ EPDM | Cerámica | 19/27, 25/34 | 19/27, 25/34 | 99168633 | 266
400 | PVDF | FKM | Cerámica | 19/27, 25/34 | 19/27, 25/34 | 99168636 | 370
1150 | PP | EPDM | Vidrio | Rosca Rp 1 1/4" | Rosca Rp 1 1/4" | 96527115 | 520
1150 | PVDF | FKM | Vidrio | Rosca Rp 1 1/4" | Rosca Rp 1 1/4" | 96527118 | 967
Válvula de Inyección
400 | PP | FKM | Cerámica | 19/27, 25/34 | 19/27, 25/34 | 99169220 | 263
400 | PP | EPDM | Cerámica | 19/27, 25/34 | 19/27, 25/34 | 99169223 | 263
400 | PVDF | FKM | Cerámica | 19/27, 25/34 | 19/27, 25/34 | 99169227 | 475
1150 | PP | FKM | Vidrio | Rosca Rp 1 1/4" | Rosca Rp 1 1/4" | 96527123 | 854
1150 | PP | EPDM | Vidrio | Rosca Rp 1 1/4" | Rosca Rp 1 1/4" | 96527122 | 837
1150 | PVDF | FKM | Vidrio | Rosca Rp 1 1/4" | Rosca Rp 1 1/4" | 96527124 | 1556
1150 | SS | FKM | SS | Rosca Rp 1 1/4" | Rosca Rp 1 1/4" | 96534459 | 2033
1500 | PVC | FKM | Vidrio | G2 | G2 | 96688318 | 932
4000 | PVC | FKM | PVC | DN 65 | DN 65 | 96688319 | 2002
Unidad de control de nivel de dos posiciones
Materiales | Código | Valor de Lista (US$)
PE | 98375695 | 216
Válvulas de alivio
- Rango de presión: 0 a 10bar
- Material del diafragma: PTFE
Caudal máximo | Tamaño | Materiales |  | Conexión |  | Código | Valor de Lista (US$)
(l/h) |  | Cuerpo | Juntas | Tipo | ID/OD o Rp
400 | DN 20 | PP | FKM/ EPDM | Tubo | 19/27mm, 25/34mm | 99141197 | 442
|  | PVC | FKM |  | 19/27mm, 25/34mm | 99131032 | 367
|  | SS | - |  | Rp 1 1/4¨ | 96295897 | 4087
Válvulas de contrapresión
Rango de presión: 0 a 10bar
Material del diafragma: PTFE
Caudal máximo | Tamaño | Materiales |  | Conexión |  | Código | Valor de Lista (US$)
(l/h) |  | Cuerpo | Juntas | Tipo | ID/OD o Rp
400 | DN 20 | PP | FKM/ EPDM | Tubo | 19/27mm, 25/34mm | 99140610 | 378
|  | PVC | FKM |  | 19/27mm, 25/34mm | 99132186 | 315
|  | SS | - | Cañería | Rp 3/4¨ | 99135772 | 688
1150 | DN 32 | SS | - |  | Rp 1 1/4" | 96295912 | 3664

## DME
DME | [6 empty] | Volver al Índice
Bombas dosificadoras para productos quimicos
MODELOS DME 375 Y 940 LTS/H
CAUDAL MÁXIMO | PRESIÓN MÁXIMA | Variante de control* | CABEZAL | MATERIALES |  | Conexión (mm) | Pos. Panel de control | CÓDIGO COMPLETO | CÓDIGO | Valor de Lista (US$)
|  |  |  | JUNTAS | BOLAS
375 | 10 | AR | PP | EPDM | Glass | RP 1 1/4" | Frontal | DME 375-10 AR-PP/E/G-F-31A2A2L | 96825545 | 8353
|  |  |  | FKM | Glass | RP 1 1/4" | Frontal | DME 375-10 AR-PP/V/G-F-31A2A2L | 96825546 | 8382
|  |  | PVDF | FKM | Glass | RP 1 1/4" | Frontal | DME 375-10 AR-PV/V/G-F-31A2A2L | 96825547 | 9386
|  |  | PVDF | PTFE | PTFE | RP 1 1/4" | Frontal | DME 375-10 AR-PV/T/T-F-31A2A2L | 97638426 | 10072
|  |  | SS | FKM | Ac. Inox. 1.4401 | RP 1 1/4" | Frontal | DME 375-10 AR-SS/V/SS-F-31A2A2L | 96982489 | 10112
|  |  | PP | FKM | Glass | RP 1 1/4" | Frontal | DME 940-4 AR-PP/V/G-F-31A2A2L | 96825552 | 9957
[7 empty] | Lateral | DME 940-4 AR-PV/V/G-S-31A2A2L | 96825554 | 11300
|  |  | PVDF | PTFE | PTFE | RP 1 1/4" | Frontal | DME 940-4 AR-PV/T/T-F-31A2A2L | 97788940 | 12170
|  |  | SS | FKM | Ac. Inox 1.4401 | RP 1 1/4" | Frontal | DME 940-4 AR-SS/V/SS-F-31A2A2L | 96982541 | 12072
* Comando: | Todos los modelos indicados con la variante de control AR son automáticos, sin embargo estos mismos modelos pueden operar en forma manual.
Accesorios y kits de instalación: Para ver información acerca de estos productos, ver lista de precios de accesorios

## Accesorios DME
DME |  |  | Volver al Índice
Accesorios para bombas dosificadoras
Cable de señal para comando a distancia con conector tipo M12
(Sirve para todas las bombas variante de control A aptos para señales digitales, analógicas (0/4...20mA) y comando on / off)
DESCRIPCIÓN | CÓDIGO | Valor de Lista (US$)
Con 2 mts de cable | 96440447 | 66
Con 5 mts de cable | 96440448 | 78
Cable de Relay 5 mts | 96534215 | 127
Ficha con terminales s/ cable | 96440449 | 48
Válvula de Inyección y de Pie
DESCRIPCIÓN | Materiales de las válvulas |  |  | Diámetros de los tubos para succión, impulsión y purga (mm) |  | CÓDIGO | Valor de Lista (US$)
| Cuerpo | Junta | Bola | Succión | Impulsión
DME 375 / 940 Val. de inyección | PP | FKM | Vidrio | Rosca Rp 1 1/4" | Rosca Rp 1 1/4" | 96527123 | 854
DME 375 / 940 Val. de pie | PP | EPDM | Vidrio | Rosca Rp 1 1/4" | Rosca Rp 1 1/4" | 96527115 | 520
DME 375 / 940 Val. de inyección | PP | EPDM | Vidrio | Rosca Rp 1 1/4" | Rosca Rp 1 1/4" | 96527122 | 837
DME 375 / 940 Val. de pie | PVDF | FKM | Vidrio | Rosca Rp 1 1/4" | Rosca Rp 1 1/4" | 96527118 | 967
DME 375 / 940 Val. de inyección | PVDF | FKM | Vidrio | Rosca Rp 1 1/4" | Rosca Rp 1 1/4" | 96527124 | 1556
DME 375 / 940 Val. de inyección | SS | FKM | SS | Rosca Rp 1 1/4" | Rosca Rp 1 1/4" | 96534459 | 2033
Unidad de control de nivel de dos posiciones
Materiales | Código | Valor de Lista (US$)
PE | 98375695 | 216
Detector de ruptura de diafragma
Código | Valor de Lista (US$)
96534443 | 674
Monitor de caudal, presión 10 bar.
Para Bomba | Materiales de monitor |  | Código | Valor de Lista (US$)
| Cuerpo | Sellos
DME 60-150 | PP | FKM | 96655231 | 1031
DME 375-940 | PP | FKM | 96655233 | 1354
Válvulas de alivio
- Rango de presión: 0 a 10bar
- Material del diafragma: PTFE
Caudal máximo (l/h) | Tamaño | Materiales |  | Conexión |  | Código | Valor de Lista (US$)
|  | Cuerpo | Juntas | Tipo | ID/OD o Rp
|  | SS | - |  | Rp 1 1/4¨ | 96295897 | 4087
Válvulas de contrapresión
- Rango de presión: 0 a 10bar
- Material del diafragma: PTFE
Caudal máximo (l/h) | Tamaño | Materiales |  | Conexión |  | Código | Valor de Lista (US$)
|  | Cuerpo | Juntas | Tipo | ID/OD o Rp
400 | DN 20 | PP | FKM/ EPDM | Tubo | 19/27mm, 25/34mm | 99140610 | 378
|  | PVC | FKM |  | 19/27mm, 25/34mm | 99132186 | 315
|  | SS | - | Cañería | Rp 3/4¨ | 99135772 | 688
1150 | DN 32 | SS | - |  | Rp 1 1/4¨ | 96295912 | 3664

## CODIGOS
VKORG | VTWEG | MATNR | PLTYP
BGA | 01 | 335254 | 5H
BGA | 01 | 339901 | 5H
BGA | 01 | 339911 | 5H
BGA | 01 | 349904 | 5H
BGA | 01 | 349905 | 5H
BGA | 01 | 349908 | 5H
BGA | 01 | 350541 | 5H
BGA | 01 | 350542 | 5H
BGA | 01 | 350544 | 5H
BGA | 01 | 350545 | 5H
BGA | 01 | 369902 | 5H
BGA | 01 | 369903 | 5H
BGA | 01 | 369905 | 5H
BGA | 01 | 369906 | 5H
BGA | 01 | 409901 | 5H
BGA | 01 | 409902 | 5H
BGA | 01 | 415304 | 5H
BGA | 01 | 419902 | 5H
BGA | 01 | 419911 | 5H
BGA | 01 | 425245 | 5H
BGA | 01 | 429901 | 5H
BGA | 01 | 509921 | 5H
BGA | 01 | 509922 | 5H
BGA | 01 | 509971 | 5H
BGA | 01 | 529921 | 5H
BGA | 01 | 529922 | 5H
BGA | 01 | 529924 | 5H
BGA | 01 | 529982 | 5H
BGA | 01 | 789925 | 5H
BGA | 01 | 789961 | 5H
BGA | 01 | 795750 | 5H
BGA | 01 | 795981 | 5H
BGA | 01 | 5000004 | 5H
BGA | 01 | 5000006 | 5H
BGA | 01 | 5000008 | 5H
BGA | 01 | 5000012 | 5H
BGA | 01 | 5000017 | 5H
BGA | 01 | 5000021 | 5H
BGA | 01 | 5000025 | 5H
BGA | 01 | 5000033 | 5H
BGA | 01 | 5100038 | 5H
BGA | 01 | 5100044 | 5H
BGA | 01 | 5170060 | 5H
BGA | 01 | 5300075 | 5H
BGA | 01 | 9000006 | 5H
BGA | 01 | 9000009 | 5H
BGA | 01 | 9000013 | 5H
BGA | 01 | 9000018 | 5H
BGA | 01 | 9000023 | 5H
BGA | 01 | 9000028 | 5H
BGA | 01 | 9000033 | 5H
BGA | 01 | 9300075 | 5H
BGA | 01 | 10000006 | 5H
BGA | 01 | 10000009 | 5H
BGA | 01 | 10000012 | 5H
BGA | 01 | 10000015 | 5H
BGA | 01 | 10000018 | 5H
BGA | 01 | 10000022 | 5H
BGA | 01 | 10000025 | 5H
BGA | 01 | 10000033 | 5H
BGA | 01 | 10100052 | 5H
BGA | 01 | 10100060 | 5H
BGA | 01 | 19000001 | 5H
BGA | 01 | 19000002 | 5H
BGA | 01 | 19000003 | 5H
BGA | 01 | 19000004 | 5H
BGA | 01 | 19000005 | 5H
BGA | 01 | 19000006 | 5H
BGA | 01 | 19000007 | 5H
BGA | 01 | 19000008 | 5H
BGA | 01 | 19000009 | 5H
BGA | 01 | 19000010 | 5H
BGA | 01 | 19000011 | 5H
BGA | 01 | 19000012 | 5H
BGA | 01 | 19000013 | 5H
BGA | 01 | 19000014 | 5H
BGA | 01 | 19000015 | 5H
BGA | 01 | 19000016 | 5H
BGA | 01 | 19000017 | 5H
BGA | 01 | 19000018 | 5H
BGA | 01 | 19000020 | 5H
BGA | 01 | 52588344 | 5H
BGA | 01 | 59539502 | 5H
BGA | 01 | 78195511 | 5H
BGA | 01 | 78195512 | 5H
BGA | 01 | 78195513 | 5H
BGA | 01 | 78195514 | 5H
BGA | 01 | 78195515 | 5H
BGA | 01 | 78195516 | 5H
BGA | 01 | 78195517 | 5H
BGA | 01 | 78195518 | 5H
BGA | 01 | 78195519 | 5H
BGA | 01 | 78195520 | 5H
BGA | 01 | 78605515 | 5H
BGA | 01 | 79192002 | 5H
BGA | 01 | 79192003 | 5H
BGA | 01 | 79192004 | 5H
BGA | 01 | 79192005 | 5H
BGA | 01 | 79192006 | 5H
BGA | 01 | 79192007 | 5H
BGA | 01 | 79195508 | 5H
BGA | 01 | 79195510 | 5H
BGA | 01 | 79195511 | 5H
BGA | 01 | 79195512 | 5H
BGA | 01 | 79213102 | 5H
BGA | 01 | 79213103 | 5H
BGA | 01 | 79213104 | 5H
BGA | 01 | 79213105 | 5H
BGA | 01 | 79213106 | 5H
BGA | 01 | 79214507 | 5H
BGA | 01 | 91835680 | 5H
BGA | 01 | 92544271 | 5H
BGA | 01 | 92552609 | 5H
BGA | 01 | 95009157 | 5H
BGA | 01 | 95027324 | 5H
BGA | 01 | 95027326 | 5H
BGA | 01 | 95027328 | 5H
BGA | 01 | 95027330 | 5H
BGA | 01 | 95027336 | 5H
BGA | 01 | 95027338 | 5H
BGA | 01 | 95027342 | 5H
BGA | 01 | 95027346 | 5H
BGA | 01 | 95027441 | 5H
BGA | 01 | 95036845 | 5H
BGA | 01 | 95036937 | 5H
BGA | 01 | 95037071 | 5H
BGA | 01 | 95037092 | 5H
BGA | 01 | 95037101 | 5H
BGA | 01 | 95037107 | 5H
BGA | 01 | 95037141 | 5H
BGA | 01 | 95037142 | 5H
BGA | 01 | 95047507 | 5H
BGA | 01 | 95704585 | 5H
BGA | 01 | 95730440 | 5H
BGA | 01 | 95730444 | 5H
BGA | 01 | 95730447 | 5H
BGA | 01 | 95730448 | 5H
BGA | 01 | 95730452 | 5H
BGA | 01 | 95730455 | 5H
BGA | 01 | 95730460 | 5H
BGA | 01 | 95730463 | 5H
BGA | 01 | 95730741 | 5H
BGA | 01 | 95730743 | 5H
BGA | 01 | 95730745 | 5H
BGA | 01 | 95730751 | 5H
BGA | 01 | 95730757 | 5H
BGA | 01 | 95730759 | 5H
BGA | 01 | 95730761 | 5H
BGA | 01 | 95730771 | 5H
BGA | 01 | 95730775 | 5H
BGA | 01 | 95730777 | 5H
BGA | 01 | 95730783 | 5H
BGA | 01 | 95730809 | 5H
BGA | 01 | 95730812 | 5H
BGA | 01 | 95730825 | 5H
BGA | 01 | 95730828 | 5H
BGA | 01 | 95730889 | 5H
BGA | 01 | 95730936 | 5H
BGA | 01 | 95730964 | 5H
BGA | 01 | 95906429 | 5H
BGA | 01 | 95906442 | 5H
BGA | 01 | 95906448 | 5H
BGA | 01 | 95906472 | 5H
BGA | 01 | 95922150 | 5H
BGA | 01 | 95922152 | 5H
BGA | 01 | 95922153 | 5H
BGA | 01 | 95922154 | 5H
BGA | 01 | 95922156 | 5H
BGA | 01 | 95922159 | 5H
BGA | 01 | 95922165 | 5H
BGA | 01 | 95922183 | 5H
BGA | 01 | 95922184 | 5H
BGA | 01 | 95922185 | 5H
BGA | 01 | 95922186 | 5H
BGA | 01 | 95922187 | 5H
BGA | 01 | 95922188 | 5H
BGA | 01 | 95922374 | 5H
BGA | 01 | 95922375 | 5H
BGA | 01 | 95922376 | 5H
BGA | 01 | 95922377 | 5H
BGA | 01 | 95922378 | 5H
BGA | 01 | 95922379 | 5H
BGA | 01 | 95922380 | 5H
BGA | 01 | 95922381 | 5H
BGA | 01 | 95922406 | 5H
BGA | 01 | 95922407 | 5H
BGA | 01 | 95922408 | 5H
BGA | 01 | 95922409 | 5H
BGA | 01 | 95922410 | 5H
BGA | 01 | 95922412 | 5H
BGA | 01 | 96000169 | 5H
BGA | 01 | 96001652 | 5H
BGA | 01 | 96001718 | 5H
BGA | 01 | 96001720 | 5H
BGA | 01 | 96001735 | 5H
BGA | 01 | 96001791 | 5H
BGA | 01 | 96001798 | 5H
BGA | 01 | 96001873 | 5H
BGA | 01 | 96001894 | 5H
BGA | 01 | 96001897 | 5H
BGA | 01 | 96001962 | 5H
BGA | 01 | 96001965 | 5H
BGA | 01 | 96001975 | 5H
BGA | 01 | 96003332 | 5H
BGA | 01 | 96003695 | 5H
BGA | 01 | 96004562 | 5H
BGA | 01 | 96004574 | 5H
BGA | 01 | 96004586 | 5H
BGA | 01 | 96004598 | 5H
BGA | 01 | 96006638 | 5H
BGA | 01 | 96007151 | 5H
BGA | 01 | 96007152 | 5H
BGA | 01 | 96007153 | 5H
BGA | 01 | 96010562 | 5H
BGA | 01 | 96010563 | 5H
BGA | 01 | 96010581 | 5H
BGA | 01 | 96010599 | 5H
BGA | 01 | 96010982 | 5H
BGA | 01 | 96011017 | 5H
BGA | 01 | 96011024 | 5H
BGA | 01 | 96047207 | 5H
BGA | 01 | 96047509 | 5H
BGA | 01 | 96047517 | 5H
BGA | 01 | 96047525 | 5H
BGA | 01 | 96047533 | 5H
BGA | 01 | 96047549 | 5H
BGA | 01 | 96047597 | 5H
BGA | 01 | 96047613 | 5H
BGA | 01 | 96047627 | 5H
BGA | 01 | 96047641 | 5H
BGA | 01 | 96047657 | 5H
BGA | 01 | 96047671 | 5H
BGA | 01 | 96047697 | 5H
BGA | 01 | 96047713 | 5H
BGA | 01 | 96047729 | 5H
BGA | 01 | 96047745 | 5H
BGA | 01 | 96047757 | 5H
BGA | 01 | 96047769 | 5H
BGA | 01 | 96047781 | 5H
BGA | 01 | 96047789 | 5H
BGA | 01 | 96047797 | 5H
BGA | 01 | 96047829 | 5H
BGA | 01 | 96047845 | 5H
BGA | 01 | 96047861 | 5H
BGA | 01 | 96047877 | 5H
BGA | 01 | 96047893 | 5H
BGA | 01 | 96047925 | 5H
BGA | 01 | 96047941 | 5H
BGA | 01 | 96047957 | 5H
BGA | 01 | 96047981 | 5H
BGA | 01 | 96047989 | 5H
BGA | 01 | 96047997 | 5H
BGA | 01 | 96048005 | 5H
BGA | 01 | 96048021 | 5H
BGA | 01 | 96048037 | 5H
BGA | 01 | 96048069 | 5H
BGA | 01 | 96048085 | 5H
BGA | 01 | 96048099 | 5H
BGA | 01 | 96048113 | 5H
BGA | 01 | 96048129 | 5H
BGA | 01 | 96048143 | 5H
BGA | 01 | 96048169 | 5H
BGA | 01 | 96048185 | 5H
BGA | 01 | 96048201 | 5H
BGA | 01 | 96075893 | 5H
BGA | 01 | 96075897 | 5H
BGA | 01 | 96075901 | 5H
BGA | 01 | 96075905 | 5H
BGA | 01 | 96075909 | 5H
BGA | 01 | 96075913 | 5H
BGA | 01 | 96075915 | 5H
BGA | 01 | 96075917 | 5H
BGA | 01 | 96078038 | 5H
BGA | 01 | 96086673 | 5H
BGA | 01 | 96086674 | 5H
BGA | 01 | 96086675 | 5H
BGA | 01 | 96086676 | 5H
BGA | 01 | 96086677 | 5H
BGA | 01 | 96086678 | 5H
BGA | 01 | 96086829 | 5H
BGA | 01 | 96086883 | 5H
BGA | 01 | 96086995 | 5H
BGA | 01 | 96086996 | 5H
BGA | 01 | 96086997 | 5H
BGA | 01 | 96086998 | 5H
BGA | 01 | 96087000 | 5H
BGA | 01 | 96087004 | 5H
BGA | 01 | 96087122 | 5H
BGA | 01 | 96087332 | 5H
BGA | 01 | 96087333 | 5H
BGA | 01 | 96087334 | 5H
BGA | 01 | 96087337 | 5H
BGA | 01 | 96087441 | 5H
BGA | 01 | 96087442 | 5H
BGA | 01 | 96087445 | 5H
BGA | 01 | 96087446 | 5H
BGA | 01 | 96090992 | 5H
BGA | 01 | 96090993 | 5H
BGA | 01 | 96090994 | 5H
BGA | 01 | 96090995 | 5H
BGA | 01 | 96101912 | 5H
BGA | 01 | 96101917 | 5H
BGA | 01 | 96102200 | 5H
BGA | 01 | 96102201 | 5H
BGA | 01 | 96102202 | 5H
BGA | 01 | 96102250 | 5H
BGA | 01 | 96102253 | 5H
BGA | 01 | 96102254 | 5H
BGA | 01 | 96102255 | 5H
BGA | 01 | 96102256 | 5H
BGA | 01 | 96102258 | 5H
BGA | 01 | 96102259 | 5H
BGA | 01 | 96102260 | 5H
BGA | 01 | 96102261 | 5H
BGA | 01 | 96102263 | 5H
BGA | 01 | 96102313 | 5H
BGA | 01 | 96102314 | 5H
BGA | 01 | 96102361 | 5H
BGA | 01 | 96102366 | 5H
BGA | 01 | 96102369 | 5H
BGA | 01 | 96102370 | 5H
BGA | 01 | 96102378 | 5H
BGA | 01 | 96102386 | 5H
BGA | 01 | 96104118 | 5H
BGA | 01 | 96104125 | 5H
BGA | 01 | 96104129 | 5H
BGA | 01 | 96104192 | 5H
BGA | 01 | 96105765 | 5H
BGA | 01 | 96105782 | 5H
BGA | 01 | 96105787 | 5H
BGA | 01 | 96105790 | 5H
BGA | 01 | 96106562 | 5H
BGA | 01 | 96106566 | 5H
BGA | 01 | 96106573 | 5H
BGA | 01 | 96106577 | 5H
BGA | 01 | 96108465 | 5H
BGA | 01 | 96108466 | 5H
BGA | 01 | 96108468 | 5H
BGA | 01 | 96108469 | 5H
BGA | 01 | 96108470 | 5H
BGA | 01 | 96108471 | 5H
BGA | 01 | 96108603 | 5H
BGA | 01 | 96108604 | 5H
BGA | 01 | 96108605 | 5H
BGA | 01 | 96108607 | 5H
BGA | 01 | 96108608 | 5H
BGA | 01 | 96108937 | 5H
BGA | 01 | 96108939 | 5H
BGA | 01 | 96108940 | 5H
BGA | 01 | 96108942 | 5H
BGA | 01 | 96108943 | 5H
BGA | 01 | 96108944 | 5H
BGA | 01 | 96109053 | 5H
BGA | 01 | 96109056 | 5H
BGA | 01 | 96109057 | 5H
BGA | 01 | 96109058 | 5H
BGA | 01 | 96109060 | 5H
BGA | 01 | 96109062 | 5H
BGA | 01 | 96109801 | 5H
BGA | 01 | 96113490 | 5H
BGA | 01 | 96115119 | 5H
BGA | 01 | 96115123 | 5H
BGA | 01 | 96121950 | 5H
BGA | 01 | 96121951 | 5H
BGA | 01 | 96121952 | 5H
BGA | 01 | 96121953 | 5H
BGA | 01 | 96122010 | 5H
BGA | 01 | 96122011 | 5H
BGA | 01 | 96122012 | 5H
BGA | 01 | 96122013 | 5H
BGA | 01 | 96122014 | 5H
BGA | 01 | 96122015 | 5H
BGA | 01 | 96122016 | 5H
BGA | 01 | 96122017 | 5H
BGA | 01 | 96122018 | 5H
BGA | 01 | 96122019 | 5H
BGA | 01 | 96122020 | 5H
BGA | 01 | 96122021 | 5H
BGA | 01 | 96122022 | 5H
BGA | 01 | 96122023 | 5H
BGA | 01 | 96122024 | 5H
BGA | 01 | 96122025 | 5H
BGA | 01 | 96122026 | 5H
BGA | 01 | 96122027 | 5H
BGA | 01 | 96122028 | 5H
BGA | 01 | 96122029 | 5H
BGA | 01 | 96122030 | 5H
BGA | 01 | 96122031 | 5H
BGA | 01 | 96122032 | 5H
BGA | 01 | 96122033 | 5H
BGA | 01 | 96122294 | 5H
BGA | 01 | 96122295 | 5H
BGA | 01 | 96122296 | 5H
BGA | 01 | 96122297 | 5H
BGA | 01 | 96122354 | 5H
BGA | 01 | 96122355 | 5H
BGA | 01 | 96122356 | 5H
BGA | 01 | 96122357 | 5H
BGA | 01 | 96122358 | 5H
BGA | 01 | 96122359 | 5H
BGA | 01 | 96122360 | 5H
BGA | 01 | 96122361 | 5H
BGA | 01 | 96122362 | 5H
BGA | 01 | 96122363 | 5H
BGA | 01 | 96122364 | 5H
BGA | 01 | 96122365 | 5H
BGA | 01 | 96122366 | 5H
BGA | 01 | 96122367 | 5H
BGA | 01 | 96122368 | 5H
BGA | 01 | 96122369 | 5H
BGA | 01 | 96122371 | 5H
BGA | 01 | 96122372 | 5H
BGA | 01 | 96122373 | 5H
BGA | 01 | 96122374 | 5H
BGA | 01 | 96122375 | 5H
BGA | 01 | 96122376 | 5H
BGA | 01 | 96122377 | 5H
BGA | 01 | 96122663 | 5H
BGA | 01 | 96122664 | 5H
BGA | 01 | 96122665 | 5H
BGA | 01 | 96122746 | 5H
BGA | 01 | 96122747 | 5H
BGA | 01 | 96122798 | 5H
BGA | 01 | 96122799 | 5H
BGA | 01 | 96122800 | 5H
BGA | 01 | 96122801 | 5H
BGA | 01 | 96122802 | 5H
BGA | 01 | 96122803 | 5H
BGA | 01 | 96122804 | 5H
BGA | 01 | 96122805 | 5H
BGA | 01 | 96122806 | 5H
BGA | 01 | 96122807 | 5H
BGA | 01 | 96122808 | 5H
BGA | 01 | 96122809 | 5H
BGA | 01 | 96122810 | 5H
BGA | 01 | 96122811 | 5H
BGA | 01 | 96122812 | 5H
BGA | 01 | 96122813 | 5H
BGA | 01 | 96122814 | 5H
BGA | 01 | 96122815 | 5H
BGA | 01 | 96122816 | 5H
BGA | 01 | 96122817 | 5H
BGA | 01 | 96122819 | 5H
BGA | 01 | 96122820 | 5H
BGA | 01 | 96123066 | 5H
BGA | 01 | 96123067 | 5H
BGA | 01 | 96123118 | 5H
BGA | 01 | 96123119 | 5H
BGA | 01 | 96123120 | 5H
BGA | 01 | 96123121 | 5H
BGA | 01 | 96123122 | 5H
BGA | 01 | 96123123 | 5H
BGA | 01 | 96123124 | 5H
BGA | 01 | 96123125 | 5H
BGA | 01 | 96123127 | 5H
BGA | 01 | 96123128 | 5H
BGA | 01 | 96123129 | 5H
BGA | 01 | 96123130 | 5H
BGA | 01 | 96123131 | 5H
BGA | 01 | 96123132 | 5H
BGA | 01 | 96123133 | 5H
BGA | 01 | 96123134 | 5H
BGA | 01 | 96123135 | 5H
BGA | 01 | 96123136 | 5H
BGA | 01 | 96123137 | 5H
BGA | 01 | 96123139 | 5H
BGA | 01 | 96123140 | 5H
BGA | 01 | 96123405 | 5H
BGA | 01 | 96123406 | 5H
BGA | 01 | 96123407 | 5H
BGA | 01 | 96123439 | 5H
BGA | 01 | 96123482 | 5H
BGA | 01 | 96123527 | 5H
BGA | 01 | 96123528 | 5H
BGA | 01 | 96123529 | 5H
BGA | 01 | 96123530 | 5H
BGA | 01 | 96123531 | 5H
BGA | 01 | 96123532 | 5H
BGA | 01 | 96123533 | 5H
BGA | 01 | 96123534 | 5H
BGA | 01 | 96123535 | 5H
BGA | 01 | 96123536 | 5H
BGA | 01 | 96123537 | 5H
BGA | 01 | 96123538 | 5H
BGA | 01 | 96123539 | 5H
BGA | 01 | 96123540 | 5H
BGA | 01 | 96123541 | 5H
BGA | 01 | 96123542 | 5H
BGA | 01 | 96123543 | 5H
BGA | 01 | 96123544 | 5H
BGA | 01 | 96123545 | 5H
BGA | 01 | 96123547 | 5H
BGA | 01 | 96123730 | 5H
BGA | 01 | 96123775 | 5H
BGA | 01 | 96123776 | 5H
BGA | 01 | 96123777 | 5H
BGA | 01 | 96123778 | 5H
BGA | 01 | 96123779 | 5H
BGA | 01 | 96123780 | 5H
BGA | 01 | 96123781 | 5H
BGA | 01 | 96123782 | 5H
BGA | 01 | 96123783 | 5H
BGA | 01 | 96123784 | 5H
BGA | 01 | 96123787 | 5H
BGA | 01 | 96123788 | 5H
BGA | 01 | 96123789 | 5H
BGA | 01 | 96123790 | 5H
BGA | 01 | 96123791 | 5H
BGA | 01 | 96123792 | 5H
BGA | 01 | 96123793 | 5H
BGA | 01 | 96123794 | 5H
BGA | 01 | 96123795 | 5H
BGA | 01 | 96123994 | 5H
BGA | 01 | 96123995 | 5H
BGA | 01 | 96123996 | 5H
BGA | 01 | 96124074 | 5H
BGA | 01 | 96124075 | 5H
BGA | 01 | 96124076 | 5H
BGA | 01 | 96124077 | 5H
BGA | 01 | 96124078 | 5H
BGA | 01 | 96124079 | 5H
BGA | 01 | 96124080 | 5H
BGA | 01 | 96124081 | 5H
BGA | 01 | 96124082 | 5H
BGA | 01 | 96124083 | 5H
BGA | 01 | 96124084 | 5H
BGA | 01 | 96124085 | 5H
BGA | 01 | 96124224 | 5H
BGA | 01 | 96124225 | 5H
BGA | 01 | 96124226 | 5H
BGA | 01 | 96124227 | 5H
BGA | 01 | 96124228 | 5H
BGA | 01 | 96124229 | 5H
BGA | 01 | 96124230 | 5H
BGA | 01 | 96124231 | 5H
BGA | 01 | 96124232 | 5H
BGA | 01 | 96124233 | 5H
BGA | 01 | 96124234 | 5H
BGA | 01 | 96124235 | 5H
BGA | 01 | 96163474 | 5H
BGA | 01 | 96163539 | 5H
BGA | 01 | 96164209 | 5H
BGA | 01 | 96280968 | 5H
BGA | 01 | 96281376 | 5H
BGA | 01 | 96281424 | 5H
BGA | 01 | 96281483 | 5H
BGA | 01 | 96294825 | 5H
BGA | 01 | 96294826 | 5H
BGA | 01 | 96295893 | 5H
BGA | 01 | 96295894 | 5H
BGA | 01 | 96295896 | 5H
BGA | 01 | 96295897 | 5H
BGA | 01 | 96295908 | 5H
BGA | 01 | 96295909 | 5H
BGA | 01 | 96295911 | 5H
BGA | 01 | 96295912 | 5H
BGA | 01 | 96306150 | 5H
BGA | 01 | 96306156 | 5H
BGA | 01 | 96306158 | 5H
BGA | 01 | 96306164 | 5H
BGA | 01 | 96306167 | 5H
BGA | 01 | 96306170 | 5H
BGA | 01 | 96306242 | 5H
BGA | 01 | 96377410 | 5H
BGA | 01 | 96377411 | 5H
BGA | 01 | 96401733 | 5H
BGA | 01 | 96401771 | 5H
BGA | 01 | 96401777 | 5H
BGA | 01 | 96401837 | 5H
BGA | 01 | 96401839 | 5H
BGA | 01 | 96401870 | 5H
BGA | 01 | 96401872 | 5H
BGA | 01 | 96401899 | 5H
BGA | 01 | 96401915 | 5H
BGA | 01 | 96401917 | 5H
BGA | 01 | 96401942 | 5H
BGA | 01 | 96401944 | 5H
BGA | 01 | 96402006 | 5H
BGA | 01 | 96402037 | 5H
BGA | 01 | 96402053 | 5H
BGA | 01 | 96402055 | 5H
BGA | 01 | 96402101 | 5H
BGA | 01 | 96402103 | 5H
BGA | 01 | 96402134 | 5H
BGA | 01 | 96402136 | 5H
BGA | 01 | 96402177 | 5H
BGA | 01 | 96402258 | 5H
BGA | 01 | 96402260 | 5H
BGA | 01 | 96402278 | 5H
BGA | 01 | 96402280 | 5H
BGA | 01 | 96402316 | 5H
BGA | 01 | 96402392 | 5H
BGA | 01 | 96402441 | 5H
BGA | 01 | 96404185 | 5H
BGA | 01 | 96414676 | 5H
BGA | 01 | 96416224 | 5H
BGA | 01 | 96416273 | 5H
BGA | 01 | 96416313 | 5H
BGA | 01 | 96416729 | 5H
BGA | 01 | 96416736 | 5H
BGA | 01 | 96430296 | 5H
BGA | 01 | 96430299 | 5H
BGA | 01 | 96430679 | 5H
BGA | 01 | 96430685 | 5H
BGA | 01 | 96440447 | 5H
BGA | 01 | 96440448 | 5H
BGA | 01 | 96440449 | 5H
BGA | 01 | 96457284 | 5H
BGA | 01 | 96457285 | 5H
BGA | 01 | 96457286 | 5H
BGA | 01 | 96457287 | 5H
BGA | 01 | 96457288 | 5H
BGA | 01 | 96457289 | 5H
BGA | 01 | 96457290 | 5H
BGA | 01 | 96457291 | 5H
BGA | 01 | 96457292 | 5H
BGA | 01 | 96457293 | 5H
BGA | 01 | 96457295 | 5H
BGA | 01 | 96457296 | 5H
BGA | 01 | 96457297 | 5H
BGA | 01 | 96457298 | 5H
BGA | 01 | 96457299 | 5H
BGA | 01 | 96457300 | 5H
BGA | 01 | 96457301 | 5H
BGA | 01 | 96457302 | 5H
BGA | 01 | 96457303 | 5H
BGA | 01 | 96457304 | 5H
BGA | 01 | 96468190 | 5H
BGA | 01 | 96468196 | 5H
BGA | 01 | 96475065 | 5H
BGA | 01 | 96475074 | 5H
BGA | 01 | 96478872 | 5H
BGA | 01 | 96484041 | 5H
BGA | 01 | 96489271 | 5H
BGA | 01 | 96489569 | 5H
BGA | 01 | 96491780 | 5H
BGA | 01 | 96492985 | 5H
BGA | 01 | 96493543 | 5H
BGA | 01 | 96494352 | 5H
BGA | 01 | 96499188 | 5H
BGA | 01 | 96500326 | 5H
BGA | 01 | 96500327 | 5H
BGA | 01 | 96500328 | 5H
BGA | 01 | 96500357 | 5H
BGA | 01 | 96500358 | 5H
BGA | 01 | 96500359 | 5H
BGA | 01 | 96500381 | 5H
BGA | 01 | 96500382 | 5H
BGA | 01 | 96500383 | 5H
BGA | 01 | 96500510 | 5H
BGA | 01 | 96500511 | 5H
BGA | 01 | 96500512 | 5H
BGA | 01 | 96500513 | 5H
BGA | 01 | 96500514 | 5H
BGA | 01 | 96500515 | 5H
BGA | 01 | 96500516 | 5H
BGA | 01 | 96500517 | 5H
BGA | 01 | 96500518 | 5H
BGA | 01 | 96500538 | 5H
BGA | 01 | 96500539 | 5H
BGA | 01 | 96500540 | 5H
BGA | 01 | 96500541 | 5H
BGA | 01 | 96500542 | 5H
BGA | 01 | 96500543 | 5H
BGA | 01 | 96500544 | 5H
BGA | 01 | 96500545 | 5H
BGA | 01 | 96500546 | 5H
BGA | 01 | 96500560 | 5H
BGA | 01 | 96500561 | 5H
BGA | 01 | 96500562 | 5H
BGA | 01 | 96500563 | 5H
BGA | 01 | 96500565 | 5H
BGA | 01 | 96500566 | 5H
BGA | 01 | 96500567 | 5H
BGA | 01 | 96500568 | 5H
BGA | 01 | 96500963 | 5H
BGA | 01 | 96500964 | 5H
BGA | 01 | 96500965 | 5H
BGA | 01 | 96500966 | 5H
BGA | 01 | 96500967 | 5H
BGA | 01 | 96500968 | 5H
BGA | 01 | 96500969 | 5H
BGA | 01 | 96500970 | 5H
BGA | 01 | 96500971 | 5H
BGA | 01 | 96500972 | 5H
BGA | 01 | 96500973 | 5H
BGA | 01 | 96501009 | 5H
BGA | 01 | 96501010 | 5H
BGA | 01 | 96501011 | 5H
BGA | 01 | 96501012 | 5H
BGA | 01 | 96501013 | 5H
BGA | 01 | 96501014 | 5H
BGA | 01 | 96501015 | 5H
BGA | 01 | 96501016 | 5H
BGA | 01 | 96501017 | 5H
BGA | 01 | 96501018 | 5H
BGA | 01 | 96501040 | 5H
BGA | 01 | 96501041 | 5H
BGA | 01 | 96501042 | 5H
BGA | 01 | 96501043 | 5H
BGA | 01 | 96501044 | 5H
BGA | 01 | 96501045 | 5H
BGA | 01 | 96501046 | 5H
BGA | 01 | 96501047 | 5H
BGA | 01 | 96501048 | 5H
BGA | 01 | 96501049 | 5H
BGA | 01 | 96501050 | 5H
BGA | 01 | 96501221 | 5H
BGA | 01 | 96501222 | 5H
BGA | 01 | 96501223 | 5H
BGA | 01 | 96501224 | 5H
BGA | 01 | 96501225 | 5H
BGA | 01 | 96501257 | 5H
BGA | 01 | 96501258 | 5H
BGA | 01 | 96501259 | 5H
BGA | 01 | 96501260 | 5H
BGA | 01 | 96501261 | 5H
BGA | 01 | 96501283 | 5H
BGA | 01 | 96501284 | 5H
BGA | 01 | 96501285 | 5H
BGA | 01 | 96501286 | 5H
BGA | 01 | 96501287 | 5H
BGA | 01 | 96501697 | 5H
BGA | 01 | 96501698 | 5H
BGA | 01 | 96501699 | 5H
BGA | 01 | 96501700 | 5H
BGA | 01 | 96501701 | 5H
BGA | 01 | 96501730 | 5H
BGA | 01 | 96501731 | 5H
BGA | 01 | 96501732 | 5H
BGA | 01 | 96501733 | 5H
BGA | 01 | 96501734 | 5H
BGA | 01 | 96501756 | 5H
BGA | 01 | 96501757 | 5H
BGA | 01 | 96501758 | 5H
BGA | 01 | 96501759 | 5H
BGA | 01 | 96501760 | 5H
BGA | 01 | 96501897 | 5H
BGA | 01 | 96501898 | 5H
BGA | 01 | 96501899 | 5H
BGA | 01 | 96501900 | 5H
BGA | 01 | 96501901 | 5H
BGA | 01 | 96501902 | 5H
BGA | 01 | 96501903 | 5H
BGA | 01 | 96501904 | 5H
BGA | 01 | 96501927 | 5H
BGA | 01 | 96501928 | 5H
BGA | 01 | 96501929 | 5H
BGA | 01 | 96501930 | 5H
BGA | 01 | 96501931 | 5H
BGA | 01 | 96501932 | 5H
BGA | 01 | 96501933 | 5H
BGA | 01 | 96501934 | 5H
BGA | 01 | 96501951 | 5H
BGA | 01 | 96501952 | 5H
BGA | 01 | 96501953 | 5H
BGA | 01 | 96501954 | 5H
BGA | 01 | 96501955 | 5H
BGA | 01 | 96501956 | 5H
BGA | 01 | 96501957 | 5H
BGA | 01 | 96501958 | 5H
BGA | 01 | 96505111 | 5H
BGA | 01 | 96510151 | 5H
BGA | 01 | 96510153 | 5H
BGA | 01 | 96510178 | 5H
BGA | 01 | 96510179 | 5H
BGA | 01 | 96510190 | 5H
BGA | 01 | 96510191 | 5H
BGA | 01 | 96510192 | 5H
BGA | 01 | 96510193 | 5H
BGA | 01 | 96510194 | 5H
BGA | 01 | 96510195 | 5H
BGA | 01 | 96510196 | 5H
BGA | 01 | 96510198 | 5H
BGA | 01 | 96510199 | 5H
BGA | 01 | 96510200 | 5H
BGA | 01 | 96510201 | 5H
BGA | 01 | 96510202 | 5H
BGA | 01 | 96510203 | 5H
BGA | 01 | 96510204 | 5H
BGA | 01 | 96510205 | 5H
BGA | 01 | 96510206 | 5H
BGA | 01 | 96510207 | 5H
BGA | 01 | 96510208 | 5H
BGA | 01 | 96510209 | 5H
BGA | 01 | 96510210 | 5H
BGA | 01 | 96510211 | 5H
BGA | 01 | 96510212 | 5H
BGA | 01 | 96510213 | 5H
BGA | 01 | 96510214 | 5H
BGA | 01 | 96510215 | 5H
BGA | 01 | 96510217 | 5H
BGA | 01 | 96510218 | 5H
BGA | 01 | 96510219 | 5H
BGA | 01 | 96510220 | 5H
BGA | 01 | 96511750 | 5H
BGA | 01 | 96511827 | 5H
BGA | 01 | 96511830 | 5H
BGA | 01 | 96511844 | 5H
BGA | 01 | 96512213 | 5H
BGA | 01 | 96513393 | 5H
BGA | 01 | 96513394 | 5H
BGA | 01 | 96513494 | 5H
BGA | 01 | 96513495 | 5H
BGA | 01 | 96514506 | 5H
BGA | 01 | 96514547 | 5H
BGA | 01 | 96514643 | 5H
BGA | 01 | 96515520 | 5H
BGA | 01 | 96515647 | 5H
BGA | 01 | 96515649 | 5H
BGA | 01 | 96515650 | 5H
BGA | 01 | 96515652 | 5H
BGA | 01 | 96515654 | 5H
BGA | 01 | 96515655 | 5H
BGA | 01 | 96515656 | 5H
BGA | 01 | 96515657 | 5H
BGA | 01 | 96515658 | 5H
BGA | 01 | 96515660 | 5H
BGA | 01 | 96515661 | 5H
BGA | 01 | 96515663 | 5H
BGA | 01 | 96515664 | 5H
BGA | 01 | 96515666 | 5H
BGA | 01 | 96515668 | 5H
BGA | 01 | 96515670 | 5H
BGA | 01 | 96515671 | 5H
BGA | 01 | 96515672 | 5H
BGA | 01 | 96515673 | 5H
BGA | 01 | 96515675 | 5H
BGA | 01 | 96515676 | 5H
BGA | 01 | 96515677 | 5H
BGA | 01 | 96516034 | 5H
BGA | 01 | 96516036 | 5H
BGA | 01 | 96516037 | 5H
BGA | 01 | 96516039 | 5H
BGA | 01 | 96516041 | 5H
BGA | 01 | 96516043 | 5H
BGA | 01 | 96516046 | 5H
BGA | 01 | 96516047 | 5H
BGA | 01 | 96516048 | 5H
BGA | 01 | 96516050 | 5H
BGA | 01 | 96516051 | 5H
BGA | 01 | 96516053 | 5H
BGA | 01 | 96516054 | 5H
BGA | 01 | 96516056 | 5H
BGA | 01 | 96516059 | 5H
BGA | 01 | 96516061 | 5H
BGA | 01 | 96516062 | 5H
BGA | 01 | 96516066 | 5H
BGA | 01 | 96516067 | 5H
BGA | 01 | 96516239 | 5H
BGA | 01 | 96516240 | 5H
BGA | 01 | 96516241 | 5H
BGA | 01 | 96516242 | 5H
BGA | 01 | 96516243 | 5H
BGA | 01 | 96516244 | 5H
BGA | 01 | 96516245 | 5H
BGA | 01 | 96516246 | 5H
BGA | 01 | 96516247 | 5H
BGA | 01 | 96516248 | 5H
BGA | 01 | 96516249 | 5H
BGA | 01 | 96516250 | 5H
BGA | 01 | 96516251 | 5H
BGA | 01 | 96516252 | 5H
BGA | 01 | 96516253 | 5H
BGA | 01 | 96516254 | 5H
BGA | 01 | 96516255 | 5H
BGA | 01 | 96516256 | 5H
BGA | 01 | 96516257 | 5H
BGA | 01 | 96516258 | 5H
BGA | 01 | 96516259 | 5H
BGA | 01 | 96516477 | 5H
BGA | 01 | 96516478 | 5H
BGA | 01 | 96516480 | 5H
BGA | 01 | 96516481 | 5H
BGA | 01 | 96516483 | 5H
BGA | 01 | 96516485 | 5H
BGA | 01 | 96516486 | 5H
BGA | 01 | 96516488 | 5H
BGA | 01 | 96516490 | 5H
BGA | 01 | 96516492 | 5H
BGA | 01 | 96516495 | 5H
BGA | 01 | 96516497 | 5H
BGA | 01 | 96516498 | 5H
BGA | 01 | 96516500 | 5H
BGA | 01 | 96516501 | 5H
BGA | 01 | 96516503 | 5H
BGA | 01 | 96516504 | 5H
BGA | 01 | 96516505 | 5H
BGA | 01 | 96516506 | 5H
BGA | 01 | 96516507 | 5H
BGA | 01 | 96516649 | 5H
BGA | 01 | 96516650 | 5H
BGA | 01 | 96516651 | 5H
BGA | 01 | 96516652 | 5H
BGA | 01 | 96516653 | 5H
BGA | 01 | 96516654 | 5H
BGA | 01 | 96516655 | 5H
BGA | 01 | 96516656 | 5H
BGA | 01 | 96516657 | 5H
BGA | 01 | 96516658 | 5H
BGA | 01 | 96516659 | 5H
BGA | 01 | 96516660 | 5H
BGA | 01 | 96516661 | 5H
BGA | 01 | 96516662 | 5H
BGA | 01 | 96516663 | 5H
BGA | 01 | 96516664 | 5H
BGA | 01 | 96516665 | 5H
BGA | 01 | 96516666 | 5H
BGA | 01 | 96516667 | 5H
BGA | 01 | 96516668 | 5H
BGA | 01 | 96516669 | 5H
BGA | 01 | 96516670 | 5H
BGA | 01 | 96516671 | 5H
BGA | 01 | 96516897 | 5H
BGA | 01 | 96516898 | 5H
BGA | 01 | 96516899 | 5H
BGA | 01 | 96516900 | 5H
BGA | 01 | 96516901 | 5H
BGA | 01 | 96516902 | 5H
BGA | 01 | 96516903 | 5H
BGA | 01 | 96516904 | 5H
BGA | 01 | 96516905 | 5H
BGA | 01 | 96516906 | 5H
BGA | 01 | 96516907 | 5H
BGA | 01 | 96516908 | 5H
BGA | 01 | 96516909 | 5H
BGA | 01 | 96516910 | 5H
BGA | 01 | 96516911 | 5H
BGA | 01 | 96516912 | 5H
BGA | 01 | 96516913 | 5H
BGA | 01 | 96516914 | 5H
BGA | 01 | 96516915 | 5H
BGA | 01 | 96517037 | 5H
BGA | 01 | 96517038 | 5H
BGA | 01 | 96517039 | 5H
BGA | 01 | 96517040 | 5H
BGA | 01 | 96517041 | 5H
BGA | 01 | 96517042 | 5H
BGA | 01 | 96517043 | 5H
BGA | 01 | 96517044 | 5H
BGA | 01 | 96517045 | 5H
BGA | 01 | 96517046 | 5H
BGA | 01 | 96517047 | 5H
BGA | 01 | 96517048 | 5H
BGA | 01 | 96517049 | 5H
BGA | 01 | 96517050 | 5H
BGA | 01 | 96517051 | 5H
BGA | 01 | 96517052 | 5H
BGA | 01 | 96517053 | 5H
BGA | 01 | 96517054 | 5H
BGA | 01 | 96517055 | 5H
BGA | 01 | 96517056 | 5H
BGA | 01 | 96517239 | 5H
BGA | 01 | 96517240 | 5H
BGA | 01 | 96517241 | 5H
BGA | 01 | 96517242 | 5H
BGA | 01 | 96517243 | 5H
BGA | 01 | 96517244 | 5H
BGA | 01 | 96517245 | 5H
BGA | 01 | 96517246 | 5H
BGA | 01 | 96517247 | 5H
BGA | 01 | 96517248 | 5H
BGA | 01 | 96517249 | 5H
BGA | 01 | 96517250 | 5H
BGA | 01 | 96517251 | 5H
BGA | 01 | 96517252 | 5H
BGA | 01 | 96517253 | 5H
BGA | 01 | 96517254 | 5H
BGA | 01 | 96517255 | 5H
BGA | 01 | 96517256 | 5H
BGA | 01 | 96517257 | 5H
BGA | 01 | 96517258 | 5H
BGA | 01 | 96525458 | 5H
BGA | 01 | 96527115 | 5H
BGA | 01 | 96527116 | 5H
BGA | 01 | 96527118 | 5H
BGA | 01 | 96527122 | 5H
BGA | 01 | 96527123 | 5H
BGA | 01 | 96527124 | 5H
BGA | 01 | 96527628 | 5H
BGA | 01 | 96527629 | 5H
BGA | 01 | 96527640 | 5H
BGA | 01 | 96527641 | 5H
BGA | 01 | 96527642 | 5H
BGA | 01 | 96527643 | 5H
BGA | 01 | 96527644 | 5H
BGA | 01 | 96527645 | 5H
BGA | 01 | 96527646 | 5H
BGA | 01 | 96527647 | 5H
BGA | 01 | 96527648 | 5H
BGA | 01 | 96527649 | 5H
BGA | 01 | 96527650 | 5H
BGA | 01 | 96527651 | 5H
BGA | 01 | 96527652 | 5H
BGA | 01 | 96527653 | 5H
BGA | 01 | 96527656 | 5H
BGA | 01 | 96527659 | 5H
BGA | 01 | 96527687 | 5H
BGA | 01 | 96527821 | 5H
BGA | 01 | 96527822 | 5H
BGA | 01 | 96527823 | 5H
BGA | 01 | 96527824 | 5H
BGA | 01 | 96527835 | 5H
BGA | 01 | 96527837 | 5H
BGA | 01 | 96527838 | 5H
BGA | 01 | 96527839 | 5H
BGA | 01 | 96527841 | 5H
BGA | 01 | 96527842 | 5H
BGA | 01 | 96527843 | 5H
BGA | 01 | 96527844 | 5H
BGA | 01 | 96527845 | 5H
BGA | 01 | 96527846 | 5H
BGA | 01 | 96527847 | 5H
BGA | 01 | 96527848 | 5H
BGA | 01 | 96527849 | 5H
BGA | 01 | 96527850 | 5H
BGA | 01 | 96527851 | 5H
BGA | 01 | 96527852 | 5H
BGA | 01 | 96527853 | 5H
BGA | 01 | 96527950 | 5H
BGA | 01 | 96527952 | 5H
BGA | 01 | 96527953 | 5H
BGA | 01 | 96527954 | 5H
BGA | 01 | 96527955 | 5H
BGA | 01 | 96527956 | 5H
BGA | 01 | 96527957 | 5H
BGA | 01 | 96527958 | 5H
BGA | 01 | 96527959 | 5H
BGA | 01 | 96527960 | 5H
BGA | 01 | 96527961 | 5H
BGA | 01 | 96527963 | 5H
BGA | 01 | 96527964 | 5H
BGA | 01 | 96527965 | 5H
BGA | 01 | 96527966 | 5H
BGA | 01 | 96527967 | 5H
BGA | 01 | 96527968 | 5H
BGA | 01 | 96527969 | 5H
BGA | 01 | 96527970 | 5H
BGA | 01 | 96527971 | 5H
BGA | 01 | 96527972 | 5H
BGA | 01 | 96527973 | 5H
BGA | 01 | 96528045 | 5H
BGA | 01 | 96528046 | 5H
BGA | 01 | 96528047 | 5H
BGA | 01 | 96528048 | 5H
BGA | 01 | 96528049 | 5H
BGA | 01 | 96528050 | 5H
BGA | 01 | 96528051 | 5H
BGA | 01 | 96528052 | 5H
BGA | 01 | 96528053 | 5H
BGA | 01 | 96528054 | 5H
BGA | 01 | 96528055 | 5H
BGA | 01 | 96528056 | 5H
BGA | 01 | 96528057 | 5H
BGA | 01 | 96528058 | 5H
BGA | 01 | 96528059 | 5H
BGA | 01 | 96528060 | 5H
BGA | 01 | 96528061 | 5H
BGA | 01 | 96528067 | 5H
BGA | 01 | 96528068 | 5H
BGA | 01 | 96534215 | 5H
BGA | 01 | 96534443 | 5H
BGA | 01 | 96534459 | 5H
BGA | 01 | 96540276 | 5H
BGA | 01 | 96550314 | 5H
BGA | 01 | 96550315 | 5H
BGA | 01 | 96550317 | 5H
BGA | 01 | 96550319 | 5H
BGA | 01 | 96556429 | 5H
BGA | 01 | 96567343 | 5H
BGA | 01 | 96567358 | 5H
BGA | 01 | 96594511 | 5H
BGA | 01 | 96594559 | 5H
BGA | 01 | 96607287 | 5H
BGA | 01 | 96607288 | 5H
BGA | 01 | 96607455 | 5H
BGA | 01 | 96609014 | 5H
BGA | 01 | 96609016 | 5H
BGA | 01 | 96609019 | 5H
BGA | 01 | 96611961 | 5H
BGA | 01 | 96625360 | 5H
BGA | 01 | 96627013 | 5H
BGA | 01 | 96627737 | 5H
BGA | 01 | 96632922 | 5H
BGA | 01 | 96637452 | 5H
BGA | 01 | 96641489 | 5H
BGA | 01 | 96650928 | 5H
BGA | 01 | 96655230 | 5H
BGA | 01 | 96655231 | 5H
BGA | 01 | 96655232 | 5H
BGA | 01 | 96655233 | 5H
BGA | 01 | 96656708 | 5H
BGA | 01 | 96685091 | 5H
BGA | 01 | 96686029 | 5H
BGA | 01 | 96688081 | 5H
BGA | 01 | 96688308 | 5H
BGA | 01 | 96688309 | 5H
BGA | 01 | 96688314 | 5H
BGA | 01 | 96688318 | 5H
BGA | 01 | 96688319 | 5H
BGA | 01 | 96689954 | 5H
BGA | 01 | 96690704 | 5H
BGA | 01 | 96690705 | 5H
BGA | 01 | 96692592 | 5H
BGA | 01 | 96695788 | 5H
BGA | 01 | 96696200 | 5H
BGA | 01 | 96698715 | 5H
BGA | 01 | 96699830 | 5H
BGA | 01 | 96720540 | 5H
BGA | 01 | 96727398 | 5H
BGA | 01 | 96727415 | 5H
BGA | 01 | 96727423 | 5H
BGA | 01 | 96760901 | 5H
BGA | 01 | 96778912 | 5H
BGA | 01 | 96782145 | 5H
BGA | 01 | 96782483 | 5H
BGA | 01 | 96786469 | 5H
BGA | 01 | 96786471 | 5H
BGA | 01 | 96796676 | 5H
BGA | 01 | 96801229 | 5H
BGA | 01 | 96802243 | 5H
BGA | 01 | 96806784 | 5H
BGA | 01 | 96806792 | 5H
BGA | 01 | 96806794 | 5H
BGA | 01 | 96806796 | 5H
BGA | 01 | 96806798 | 5H
BGA | 01 | 96806802 | 5H
BGA | 01 | 96806803 | 5H
BGA | 01 | 96806804 | 5H
BGA | 01 | 96806805 | 5H
BGA | 01 | 96806806 | 5H
BGA | 01 | 96806807 | 5H
BGA | 01 | 96806808 | 5H
BGA | 01 | 96806809 | 5H
BGA | 01 | 96806811 | 5H
BGA | 01 | 96806812 | 5H
BGA | 01 | 96806813 | 5H
BGA | 01 | 96806814 | 5H
BGA | 01 | 96806815 | 5H
BGA | 01 | 96806816 | 5H
BGA | 01 | 96806817 | 5H
BGA | 01 | 96806818 | 5H
BGA | 01 | 96806819 | 5H
BGA | 01 | 96806830 | 5H
BGA | 01 | 96806831 | 5H
BGA | 01 | 96806833 | 5H
BGA | 01 | 96806834 | 5H
BGA | 01 | 96806858 | 5H
BGA | 01 | 96806865 | 5H
BGA | 01 | 96806866 | 5H
BGA | 01 | 96806867 | 5H
BGA | 01 | 96806868 | 5H
BGA | 01 | 96806870 | 5H
BGA | 01 | 96806871 | 5H
BGA | 01 | 96806873 | 5H
BGA | 01 | 96806874 | 5H
BGA | 01 | 96806882 | 5H
BGA | 01 | 96806884 | 5H
BGA | 01 | 96806889 | 5H
BGA | 01 | 96806893 | 5H
BGA | 01 | 96806942 | 5H
BGA | 01 | 96806943 | 5H
BGA | 01 | 96806944 | 5H
BGA | 01 | 96806945 | 5H
BGA | 01 | 96806946 | 5H
BGA | 01 | 96806947 | 5H
BGA | 01 | 96806957 | 5H
BGA | 01 | 96806958 | 5H
BGA | 01 | 96806959 | 5H
BGA | 01 | 96806960 | 5H
BGA | 01 | 96806971 | 5H
BGA | 01 | 96806972 | 5H
BGA | 01 | 96806998 | 5H
BGA | 01 | 96812827 | 5H
BGA | 01 | 96812956 | 5H
BGA | 01 | 96823796 | 5H
BGA | 01 | 96824793 | 5H
BGA | 01 | 96824796 | 5H
BGA | 01 | 96825545 | 5H
BGA | 01 | 96825546 | 5H
BGA | 01 | 96825547 | 5H
BGA | 01 | 96825548 | 5H
BGA | 01 | 96825549 | 5H
BGA | 01 | 96825551 | 5H
BGA | 01 | 96825552 | 5H
BGA | 01 | 96825553 | 5H
BGA | 01 | 96825554 | 5H
BGA | 01 | 96826381 | 5H
BGA | 01 | 96832280 | 5H
BGA | 01 | 96834838 | 5H
BGA | 01 | 96848693 | 5H
BGA | 01 | 96879393 | 5H
BGA | 01 | 96879395 | 5H
BGA | 01 | 96879396 | 5H
BGA | 01 | 96880903 | 5H
BGA | 01 | 96880905 | 5H
BGA | 01 | 96880907 | 5H
BGA | 01 | 96880908 | 5H
BGA | 01 | 96893770 | 5H
BGA | 01 | 96898815 | 5H
BGA | 01 | 96913085 | 5H
BGA | 01 | 96922639 | 5H
BGA | 01 | 96922641 | 5H
BGA | 01 | 96922643 | 5H
BGA | 01 | 96922645 | 5H
BGA | 01 | 96922647 | 5H
BGA | 01 | 96922649 | 5H
BGA | 01 | 96922651 | 5H
BGA | 01 | 96922653 | 5H
BGA | 01 | 96922655 | 5H
BGA | 01 | 96922657 | 5H
BGA | 01 | 96922659 | 5H
BGA | 01 | 96922661 | 5H
BGA | 01 | 96922665 | 5H
BGA | 01 | 96922719 | 5H
BGA | 01 | 96922721 | 5H
BGA | 01 | 96922723 | 5H
BGA | 01 | 96922725 | 5H
BGA | 01 | 96922727 | 5H
BGA | 01 | 96922729 | 5H
BGA | 01 | 96922731 | 5H
BGA | 01 | 96922735 | 5H
BGA | 01 | 96922747 | 5H
BGA | 01 | 96926046 | 5H
BGA | 01 | 96926048 | 5H
BGA | 01 | 96926082 | 5H
BGA | 01 | 96926084 | 5H
BGA | 01 | 96926086 | 5H
BGA | 01 | 96926090 | 5H
BGA | 01 | 96934524 | 5H
BGA | 01 | 96935383 | 5H
BGA | 01 | 96935384 | 5H
BGA | 01 | 96935387 | 5H
BGA | 01 | 96935390 | 5H
BGA | 01 | 96935391 | 5H
BGA | 01 | 96935404 | 5H
BGA | 01 | 96935407 | 5H
BGA | 01 | 96935408 | 5H
BGA | 01 | 96935411 | 5H
BGA | 01 | 96935414 | 5H
BGA | 01 | 96935429 | 5H
BGA | 01 | 96935437 | 5H
BGA | 01 | 96935438 | 5H
BGA | 01 | 96935461 | 5H
BGA | 01 | 96935462 | 5H
BGA | 01 | 96935465 | 5H
BGA | 01 | 96935468 | 5H
BGA | 01 | 96935481 | 5H
BGA | 01 | 96935485 | 5H
BGA | 01 | 96935492 | 5H
BGA | 01 | 96935495 | 5H
BGA | 01 | 96935496 | 5H
BGA | 01 | 96935498 | 5H
BGA | 01 | 96935501 | 5H
BGA | 01 | 96935503 | 5H
BGA | 01 | 96941372 | 5H
BGA | 01 | 96941382 | 5H
BGA | 01 | 96941386 | 5H
BGA | 01 | 96941387 | 5H
BGA | 01 | 96941396 | 5H
BGA | 01 | 96943183 | 5H
BGA | 01 | 96943219 | 5H
BGA | 01 | 96943251 | 5H
BGA | 01 | 96943261 | 5H
BGA | 01 | 96943269 | 5H
BGA | 01 | 96946001 | 5H
BGA | 01 | 96946013 | 5H
BGA | 01 | 96961028 | 5H
BGA | 01 | 96961099 | 5H
BGA | 01 | 96982533 | 5H
BGA | 01 | 96982541 | 5H
BGA | 01 | 96982595 | 5H
BGA | 01 | 96982597 | 5H
BGA | 01 | 96984219 | 5H
BGA | 01 | 96987878 | 5H
BGA | 01 | 97503626 | 5H
BGA | 01 | 97507750 | 5H
BGA | 01 | 97509585 | 5H
BGA | 01 | 97511075 | 5H
BGA | 01 | 97513141 | 5H
BGA | 01 | 97513994 | 5H
BGA | 01 | 97514208 | 5H
BGA | 01 | 97514209 | 5H
BGA | 01 | 97515109 | 5H
BGA | 01 | 97516419 | 5H
BGA | 01 | 97516420 | 5H
BGA | 01 | 97516421 | 5H
BGA | 01 | 97516422 | 5H
BGA | 01 | 97516426 | 5H
BGA | 01 | 97516427 | 5H
BGA | 01 | 97516428 | 5H
BGA | 01 | 97516429 | 5H
BGA | 01 | 97516430 | 5H
BGA | 01 | 97516431 | 5H
BGA | 01 | 97516438 | 5H
BGA | 01 | 97516440 | 5H
BGA | 01 | 97516442 | 5H
BGA | 01 | 97516444 | 5H
BGA | 01 | 97516445 | 5H
BGA | 01 | 97516446 | 5H
BGA | 01 | 97516449 | 5H
BGA | 01 | 97516450 | 5H
BGA | 01 | 97516649 | 5H
BGA | 01 | 97516654 | 5H
BGA | 01 | 97516655 | 5H
BGA | 01 | 97516663 | 5H
BGA | 01 | 97516664 | 5H
BGA | 01 | 97516665 | 5H
BGA | 01 | 97516667 | 5H
BGA | 01 | 97516668 | 5H
BGA | 01 | 97516669 | 5H
BGA | 01 | 97516744 | 5H
BGA | 01 | 97576351 | 5H
BGA | 01 | 97638426 | 5H
BGA | 01 | 97647596 | 5H
BGA | 01 | 97656121 | 5H
BGA | 01 | 97691902 | 5H
BGA | 01 | 97691903 | 5H
BGA | 01 | 97691904 | 5H
BGA | 01 | 97695489 | 5H
BGA | 01 | 97695874 | 5H
BGA | 01 | 97702484 | 5H
BGA | 01 | 97702494 | 5H
BGA | 01 | 97702505 | 5H
BGA | 01 | 97702508 | 5H
BGA | 01 | 97751385 | 5H
BGA | 01 | 97751479 | 5H
BGA | 01 | 97751575 | 5H
BGA | 01 | 97759050 | 5H
BGA | 01 | 97769613 | 5H
BGA | 01 | 97774799 | 5H
BGA | 01 | 97775314 | 5H
BGA | 01 | 97775315 | 5H
BGA | 01 | 97788940 | 5H
BGA | 01 | 97825189 | 5H
BGA | 01 | 97825190 | 5H
BGA | 01 | 97825191 | 5H
BGA | 01 | 97825197 | 5H
BGA | 01 | 97829190 | 5H
BGA | 01 | 97829203 | 5H
BGA | 01 | 97829204 | 5H
BGA | 01 | 97829206 | 5H
BGA | 01 | 97829207 | 5H
BGA | 01 | 97829208 | 5H
BGA | 01 | 97829209 | 5H
BGA | 01 | 97829210 | 5H
BGA | 01 | 97829211 | 5H
BGA | 01 | 97829212 | 5H
BGA | 01 | 97829219 | 5H
BGA | 01 | 97829220 | 5H
BGA | 01 | 97829221 | 5H
BGA | 01 | 97829222 | 5H
BGA | 01 | 97829223 | 5H
BGA | 01 | 97829224 | 5H
BGA | 01 | 97829225 | 5H
BGA | 01 | 97829226 | 5H
BGA | 01 | 97829227 | 5H
BGA | 01 | 97829228 | 5H
BGA | 01 | 97829233 | 5H
BGA | 01 | 97829234 | 5H
BGA | 01 | 97829235 | 5H
BGA | 01 | 97829236 | 5H
BGA | 01 | 97829237 | 5H
BGA | 01 | 97829238 | 5H
BGA | 01 | 97829239 | 5H
BGA | 01 | 97829240 | 5H
BGA | 01 | 97829241 | 5H
BGA | 01 | 97829242 | 5H
BGA | 01 | 97829243 | 5H
BGA | 01 | 97829244 | 5H
BGA | 01 | 97829245 | 5H
BGA | 01 | 97829333 | 5H
BGA | 01 | 97829334 | 5H
BGA | 01 | 97829335 | 5H
BGA | 01 | 97829336 | 5H
BGA | 01 | 97829337 | 5H
BGA | 01 | 97829338 | 5H
BGA | 01 | 97829339 | 5H
BGA | 01 | 97829340 | 5H
BGA | 01 | 97829341 | 5H
BGA | 01 | 97829342 | 5H
BGA | 01 | 97829343 | 5H
BGA | 01 | 97829344 | 5H
BGA | 01 | 97829345 | 5H
BGA | 01 | 97829347 | 5H
BGA | 01 | 97829348 | 5H
BGA | 01 | 97829351 | 5H
BGA | 01 | 97829352 | 5H
BGA | 01 | 97829353 | 5H
BGA | 01 | 97829354 | 5H
BGA | 01 | 97829355 | 5H
BGA | 01 | 97829356 | 5H
BGA | 01 | 97829357 | 5H
BGA | 01 | 97829358 | 5H
BGA | 01 | 97829359 | 5H
BGA | 01 | 97829360 | 5H
BGA | 01 | 97829361 | 5H
BGA | 01 | 97829362 | 5H
BGA | 01 | 97829363 | 5H
BGA | 01 | 97829364 | 5H
BGA | 01 | 97829365 | 5H
BGA | 01 | 97829368 | 5H
BGA | 01 | 97829369 | 5H
BGA | 01 | 97829370 | 5H
BGA | 01 | 97829371 | 5H
BGA | 01 | 97829372 | 5H
BGA | 01 | 97829373 | 5H
BGA | 01 | 97829374 | 5H
BGA | 01 | 97829375 | 5H
BGA | 01 | 97829376 | 5H
BGA | 01 | 97829377 | 5H
BGA | 01 | 97829378 | 5H
BGA | 01 | 97829379 | 5H
BGA | 01 | 97829380 | 5H
BGA | 01 | 97829381 | 5H
BGA | 01 | 97829382 | 5H
BGA | 01 | 97829383 | 5H
BGA | 01 | 97829384 | 5H
BGA | 01 | 97829385 | 5H
BGA | 01 | 97829386 | 5H
BGA | 01 | 97829387 | 5H
BGA | 01 | 97829388 | 5H
BGA | 01 | 97829389 | 5H
BGA | 01 | 97829390 | 5H
BGA | 01 | 97829391 | 5H
BGA | 01 | 97829392 | 5H
BGA | 01 | 97829393 | 5H
BGA | 01 | 97829394 | 5H
BGA | 01 | 97829395 | 5H
BGA | 01 | 97829396 | 5H
BGA | 01 | 97829397 | 5H
BGA | 01 | 97829401 | 5H
BGA | 01 | 97829402 | 5H
BGA | 01 | 97829403 | 5H
BGA | 01 | 97829404 | 5H
BGA | 01 | 97829409 | 5H
BGA | 01 | 97829414 | 5H
BGA | 01 | 97829415 | 5H
BGA | 01 | 97829416 | 5H
BGA | 01 | 97829417 | 5H
BGA | 01 | 97829418 | 5H
BGA | 01 | 97839219 | 5H
BGA | 01 | 97839220 | 5H
BGA | 01 | 97839221 | 5H
BGA | 01 | 97839222 | 5H
BGA | 01 | 97839223 | 5H
BGA | 01 | 97839224 | 5H
BGA | 01 | 97839225 | 5H
BGA | 01 | 97839226 | 5H
BGA | 01 | 97839227 | 5H
BGA | 01 | 97839228 | 5H
BGA | 01 | 97839229 | 5H
BGA | 01 | 97839230 | 5H
BGA | 01 | 97839231 | 5H
BGA | 01 | 97839232 | 5H
BGA | 01 | 97839233 | 5H
BGA | 01 | 97839234 | 5H
BGA | 01 | 97839235 | 5H
BGA | 01 | 97839236 | 5H
BGA | 01 | 97839240 | 5H
BGA | 01 | 97839241 | 5H
BGA | 01 | 97839242 | 5H
BGA | 01 | 97839243 | 5H
BGA | 01 | 97839244 | 5H
BGA | 01 | 97839245 | 5H
BGA | 01 | 97839246 | 5H
BGA | 01 | 97839247 | 5H
BGA | 01 | 97839258 | 5H
BGA | 01 | 97839259 | 5H
BGA | 01 | 97839260 | 5H
BGA | 01 | 97839261 | 5H
BGA | 01 | 97839262 | 5H
BGA | 01 | 97839263 | 5H
BGA | 01 | 97839264 | 5H
BGA | 01 | 97839266 | 5H
BGA | 01 | 97839267 | 5H
BGA | 01 | 97839268 | 5H
BGA | 01 | 97839269 | 5H
BGA | 01 | 97839270 | 5H
BGA | 01 | 97839272 | 5H
BGA | 01 | 97839273 | 5H
BGA | 01 | 97839274 | 5H
BGA | 01 | 97839275 | 5H
BGA | 01 | 97839371 | 5H
BGA | 01 | 97839372 | 5H
BGA | 01 | 97839376 | 5H
BGA | 01 | 97839377 | 5H
BGA | 01 | 97839378 | 5H
BGA | 01 | 97839383 | 5H
BGA | 01 | 97839384 | 5H
BGA | 01 | 97839385 | 5H
BGA | 01 | 97839386 | 5H
BGA | 01 | 97839388 | 5H
BGA | 01 | 97839389 | 5H
BGA | 01 | 97839391 | 5H
BGA | 01 | 97839392 | 5H
BGA | 01 | 97839393 | 5H
BGA | 01 | 97839396 | 5H
BGA | 01 | 97839397 | 5H
BGA | 01 | 97839411 | 5H
BGA | 01 | 97839419 | 5H
BGA | 01 | 97839422 | 5H
BGA | 01 | 97839423 | 5H
BGA | 01 | 97839425 | 5H
BGA | 01 | 97839426 | 5H
BGA | 01 | 97839430 | 5H
BGA | 01 | 97839433 | 5H
BGA | 01 | 97839434 | 5H
BGA | 01 | 97839435 | 5H
BGA | 01 | 97839437 | 5H
BGA | 01 | 97839440 | 5H
BGA | 01 | 97839441 | 5H
BGA | 01 | 97851334 | 5H
BGA | 01 | 97896412 | 5H
BGA | 01 | 97896829 | 5H
BGA | 01 | 97896832 | 5H
BGA | 01 | 97896836 | 5H
BGA | 01 | 97900424 | 5H
BGA | 01 | 97900425 | 5H
BGA | 01 | 97900426 | 5H
BGA | 01 | 97900429 | 5H
BGA | 01 | 97900431 | 5H
BGA | 01 | 97900433 | 5H
BGA | 01 | 97900436 | 5H
BGA | 01 | 97900439 | 5H
BGA | 01 | 97900442 | 5H
BGA | 01 | 97907253 | 5H
BGA | 01 | 97908624 | 5H
BGA | 01 | 97908626 | 5H
BGA | 01 | 97908628 | 5H
BGA | 01 | 97908630 | 5H
BGA | 01 | 97908632 | 5H
BGA | 01 | 97908634 | 5H
BGA | 01 | 97908636 | 5H
BGA | 01 | 97908638 | 5H
BGA | 01 | 97908640 | 5H
BGA | 01 | 97908642 | 5H
BGA | 01 | 97908644 | 5H
BGA | 01 | 97908646 | 5H
BGA | 01 | 97908648 | 5H
BGA | 01 | 97908650 | 5H
BGA | 01 | 97908652 | 5H
BGA | 01 | 97908654 | 5H
BGA | 01 | 97908656 | 5H
BGA | 01 | 97908658 | 5H
BGA | 01 | 97916749 | 5H
BGA | 01 | 97916757 | 5H
BGA | 01 | 97926985 | 5H
BGA | 01 | 97926991 | 5H
BGA | 01 | 97926997 | 5H
BGA | 01 | 97927147 | 5H
BGA | 01 | 97927149 | 5H
BGA | 01 | 97927155 | 5H
BGA | 01 | 98044409 | 5H
BGA | 01 | 98044410 | 5H
BGA | 01 | 98044423 | 5H
BGA | 01 | 98044426 | 5H
BGA | 01 | 98044428 | 5H
BGA | 01 | 98044431 | 5H
BGA | 01 | 98044434 | 5H
BGA | 01 | 98044436 | 5H
BGA | 01 | 98044439 | 5H
BGA | 01 | 98044442 | 5H
BGA | 01 | 98044443 | 5H
BGA | 01 | 98044444 | 5H
BGA | 01 | 98044447 | 5H
BGA | 01 | 98044450 | 5H
BGA | 01 | 98044452 | 5H
BGA | 01 | 98044455 | 5H
BGA | 01 | 98044458 | 5H
BGA | 01 | 98044460 | 5H
BGA | 01 | 98044463 | 5H
BGA | 01 | 98044466 | 5H
BGA | 01 | 98044467 | 5H
BGA | 01 | 98044471 | 5H
BGA | 01 | 98044474 | 5H
BGA | 01 | 98044479 | 5H
BGA | 01 | 98044482 | 5H
BGA | 01 | 98044484 | 5H
BGA | 01 | 98044487 | 5H
BGA | 01 | 98044490 | 5H
BGA | 01 | 98044491 | 5H
BGA | 01 | 98044492 | 5H
BGA | 01 | 98044495 | 5H
BGA | 01 | 98044498 | 5H
BGA | 01 | 98044503 | 5H
BGA | 01 | 98044506 | 5H
BGA | 01 | 98044508 | 5H
BGA | 01 | 98044511 | 5H
BGA | 01 | 98044514 | 5H
BGA | 01 | 98044516 | 5H
BGA | 01 | 98044519 | 5H
BGA | 01 | 98044522 | 5H
BGA | 01 | 98044524 | 5H
BGA | 01 | 98044527 | 5H
BGA | 01 | 98044530 | 5H
BGA | 01 | 98044532 | 5H
BGA | 01 | 98044535 | 5H
BGA | 01 | 98044538 | 5H
BGA | 01 | 98044540 | 5H
BGA | 01 | 98044543 | 5H
BGA | 01 | 98044546 | 5H
BGA | 01 | 98044548 | 5H
BGA | 01 | 98044551 | 5H
BGA | 01 | 98044554 | 5H
BGA | 01 | 98044556 | 5H
BGA | 01 | 98044559 | 5H
BGA | 01 | 98044562 | 5H
BGA | 01 | 98044563 | 5H
BGA | 01 | 98044566 | 5H
BGA | 01 | 98044571 | 5H
BGA | 01 | 98044574 | 5H
BGA | 01 | 98044579 | 5H
BGA | 01 | 98044582 | 5H
BGA | 01 | 98044590 | 5H
BGA | 01 | 98052936 | 5H
BGA | 01 | 98057804 | 5H
BGA | 01 | 98070967 | 5H
BGA | 01 | 98070969 | 5H
BGA | 01 | 98097391 | 5H
BGA | 01 | 98119180 | 5H
BGA | 01 | 98122409 | 5H
BGA | 01 | 98133648 | 5H
BGA | 01 | 98147611 | 5H
BGA | 01 | 98148553 | 5H
BGA | 01 | 98148805 | 5H
BGA | 01 | 98149057 | 5H
BGA | 01 | 98149215 | 5H
BGA | 01 | 98149245 | 5H
BGA | 01 | 98149266 | 5H
BGA | 01 | 98151680 | 5H
BGA | 01 | 98164569 | 5H
BGA | 01 | 98164606 | 5H
BGA | 01 | 98164607 | 5H
BGA | 01 | 98164987 | 5H
BGA | 01 | 98165172 | 5H
BGA | 01 | 98165287 | 5H
BGA | 01 | 98165355 | 5H
BGA | 01 | 98165357 | 5H
BGA | 01 | 98165385 | 5H
BGA | 01 | 98165386 | 5H
BGA | 01 | 98165393 | 5H
BGA | 01 | 98165432 | 5H
BGA | 01 | 98165435 | 5H
BGA | 01 | 98165436 | 5H
BGA | 01 | 98165439 | 5H
BGA | 01 | 98172473 | 5H
BGA | 01 | 98178795 | 5H
BGA | 01 | 98178796 | 5H
BGA | 01 | 98178838 | 5H
BGA | 01 | 98178840 | 5H
BGA | 01 | 98178842 | 5H
BGA | 01 | 98178847 | 5H
BGA | 01 | 98178848 | 5H
BGA | 01 | 98179806 | 5H
BGA | 01 | 98179809 | 5H
BGA | 01 | 98182508 | 5H
BGA | 01 | 98278909 | 5H
BGA | 01 | 98279157 | 5H
BGA | 01 | 98282096 | 5H
BGA | 01 | 98282133 | 5H
BGA | 01 | 98282166 | 5H
BGA | 01 | 98294231 | 5H
BGA | 01 | 98301408 | 5H
BGA | 01 | 98313004 | 5H
BGA | 01 | 98313024 | 5H
BGA | 01 | 98313025 | 5H
BGA | 01 | 98313042 | 5H
BGA | 01 | 98313043 | 5H
BGA | 01 | 98313044 | 5H
BGA | 01 | 98313045 | 5H
BGA | 01 | 98313046 | 5H
BGA | 01 | 98313047 | 5H
BGA | 01 | 98313048 | 5H
BGA | 01 | 98313049 | 5H
BGA | 01 | 98313050 | 5H
BGA | 01 | 98313051 | 5H
BGA | 01 | 98313052 | 5H
BGA | 01 | 98313057 | 5H
BGA | 01 | 98313059 | 5H
BGA | 01 | 98313060 | 5H
BGA | 01 | 98313061 | 5H
BGA | 01 | 98313062 | 5H
BGA | 01 | 98313063 | 5H
BGA | 01 | 98313064 | 5H
BGA | 01 | 98313065 | 5H
BGA | 01 | 98313066 | 5H
BGA | 01 | 98313067 | 5H
BGA | 01 | 98313068 | 5H
BGA | 01 | 98313069 | 5H
BGA | 01 | 98313070 | 5H
BGA | 01 | 98313074 | 5H
BGA | 01 | 98313075 | 5H
BGA | 01 | 98313076 | 5H
BGA | 01 | 98313077 | 5H
BGA | 01 | 98313078 | 5H
BGA | 01 | 98313084 | 5H
BGA | 01 | 98313085 | 5H
BGA | 01 | 98313086 | 5H
BGA | 01 | 98313092 | 5H
BGA | 01 | 98313093 | 5H
BGA | 01 | 98313094 | 5H
BGA | 01 | 98313095 | 5H
BGA | 01 | 98313096 | 5H
BGA | 01 | 98313097 | 5H
BGA | 01 | 98313098 | 5H
BGA | 01 | 98313099 | 5H
BGA | 01 | 98313100 | 5H
BGA | 01 | 98317032 | 5H
BGA | 01 | 98317033 | 5H
BGA | 01 | 98317034 | 5H
BGA | 01 | 98317035 | 5H
BGA | 01 | 98317036 | 5H
BGA | 01 | 98317037 | 5H
BGA | 01 | 98317051 | 5H
BGA | 01 | 98317052 | 5H
BGA | 01 | 98317053 | 5H
BGA | 01 | 98317065 | 5H
BGA | 01 | 98317067 | 5H
BGA | 01 | 98317068 | 5H
BGA | 01 | 98317069 | 5H
BGA | 01 | 98317070 | 5H
BGA | 01 | 98317071 | 5H
BGA | 01 | 98317072 | 5H
BGA | 01 | 98317073 | 5H
BGA | 01 | 98317096 | 5H
BGA | 01 | 98317097 | 5H
BGA | 01 | 98317098 | 5H
BGA | 01 | 98317099 | 5H
BGA | 01 | 98317100 | 5H
BGA | 01 | 98317101 | 5H
BGA | 01 | 98317102 | 5H
BGA | 01 | 98317103 | 5H
BGA | 01 | 98317104 | 5H
BGA | 01 | 98317105 | 5H
BGA | 01 | 98341196 | 5H
BGA | 01 | 98341200 | 5H
BGA | 01 | 98341201 | 5H
BGA | 01 | 98341206 | 5H
BGA | 01 | 98341207 | 5H
BGA | 01 | 98341208 | 5H
BGA | 01 | 98341209 | 5H
BGA | 01 | 98341210 | 5H
BGA | 01 | 98341211 | 5H
BGA | 01 | 98341212 | 5H
BGA | 01 | 98341216 | 5H
BGA | 01 | 98341217 | 5H
BGA | 01 | 98341218 | 5H
BGA | 01 | 98341219 | 5H
BGA | 01 | 98341220 | 5H
BGA | 01 | 98341223 | 5H
BGA | 01 | 98341224 | 5H
BGA | 01 | 98341225 | 5H
BGA | 01 | 98341228 | 5H
BGA | 01 | 98341229 | 5H
BGA | 01 | 98341230 | 5H
BGA | 01 | 98341231 | 5H
BGA | 01 | 98341232 | 5H
BGA | 01 | 98354962 | 5H
BGA | 01 | 98354963 | 5H
BGA | 01 | 98354964 | 5H
BGA | 01 | 98375695 | 5H
BGA | 01 | 98389303 | 5H
BGA | 01 | 98389305 | 5H
BGA | 01 | 98389306 | 5H
BGA | 01 | 98389307 | 5H
BGA | 01 | 98389308 | 5H
BGA | 01 | 98389309 | 5H
BGA | 01 | 98389368 | 5H
BGA | 01 | 98389613 | 5H
BGA | 01 | 98389625 | 5H
BGA | 01 | 98389699 | 5H
BGA | 01 | 98389700 | 5H
BGA | 01 | 98389701 | 5H
BGA | 01 | 98389702 | 5H
BGA | 01 | 98389703 | 5H
BGA | 01 | 98389704 | 5H
BGA | 01 | 98389762 | 5H
BGA | 01 | 98389877 | 5H
BGA | 01 | 98390028 | 5H
BGA | 01 | 98390029 | 5H
BGA | 01 | 98390030 | 5H
BGA | 01 | 98390031 | 5H
BGA | 01 | 98390073 | 5H
BGA | 01 | 98390142 | 5H
BGA | 01 | 98390265 | 5H
BGA | 01 | 98390267 | 5H
BGA | 01 | 98390287 | 5H
BGA | 01 | 98390685 | 5H
BGA | 01 | 98390714 | 5H
BGA | 01 | 98390743 | 5H
BGA | 01 | 98390766 | 5H
BGA | 01 | 98390932 | 5H
BGA | 01 | 98420371 | 5H
BGA | 01 | 98423078 | 5H
BGA | 01 | 98449972 | 5H
BGA | 01 | 98486597 | 5H
BGA | 01 | 98494926 | 5H
BGA | 01 | 98494940 | 5H
BGA | 01 | 98494942 | 5H
BGA | 01 | 98494946 | 5H
BGA | 01 | 98494948 | 5H
BGA | 01 | 98494950 | 5H
BGA | 01 | 98494951 | 5H
BGA | 01 | 98497495 | 5H
BGA | 01 | 98497510 | 5H
BGA | 01 | 98507212 | 5H
BGA | 01 | 98520532 | 5H
BGA | 01 | 98538177 | 5H
BGA | 01 | 98538179 | 5H
BGA | 01 | 98562862 | 5H
BGA | 01 | 98582277 | 5H
BGA | 01 | 98582295 | 5H
BGA | 01 | 98582296 | 5H
BGA | 01 | 98582381 | 5H
BGA | 01 | 98582401 | 5H
BGA | 01 | 98614404 | 5H
BGA | 01 | 98617678 | 5H
BGA | 01 | 98624165 | 5H
BGA | 01 | 98624199 | 5H
BGA | 01 | 98624251 | 5H
BGA | 01 | 98624252 | 5H
BGA | 01 | 98624254 | 5H
BGA | 01 | 98624255 | 5H
BGA | 01 | 98624257 | 5H
BGA | 01 | 98624258 | 5H
BGA | 01 | 98624259 | 5H
BGA | 01 | 98624260 | 5H
BGA | 01 | 98624669 | 5H
BGA | 01 | 98624693 | 5H
BGA | 01 | 98624694 | 5H
BGA | 01 | 98624695 | 5H
BGA | 01 | 98624697 | 5H
BGA | 01 | 98624699 | 5H
BGA | 01 | 98624700 | 5H
BGA | 01 | 98624701 | 5H
BGA | 01 | 98624702 | 5H
BGA | 01 | 98624703 | 5H
BGA | 01 | 98624704 | 5H
BGA | 01 | 98625966 | 5H
BGA | 01 | 98625977 | 5H
BGA | 01 | 98626028 | 5H
BGA | 01 | 98626029 | 5H
BGA | 01 | 98626030 | 5H
BGA | 01 | 98626047 | 5H
BGA | 01 | 98626048 | 5H
BGA | 01 | 98626052 | 5H
BGA | 01 | 98626053 | 5H
BGA | 01 | 98626054 | 5H
BGA | 01 | 98626056 | 5H
BGA | 01 | 98626066 | 5H
BGA | 01 | 98626067 | 5H
BGA | 01 | 98626068 | 5H
BGA | 01 | 98626076 | 5H
BGA | 01 | 98627829 | 5H
BGA | 01 | 98698968 | 5H
BGA | 01 | 98698969 | 5H
BGA | 01 | 98698970 | 5H
BGA | 01 | 98698971 | 5H
BGA | 01 | 98698973 | 5H
BGA | 01 | 98698975 | 5H
BGA | 01 | 98698976 | 5H
BGA | 01 | 98698977 | 5H
BGA | 01 | 98698978 | 5H
BGA | 01 | 98699093 | 5H
BGA | 01 | 98699094 | 5H
BGA | 01 | 98699095 | 5H
BGA | 01 | 98699096 | 5H
BGA | 01 | 98699097 | 5H
BGA | 01 | 98699117 | 5H
BGA | 01 | 98699118 | 5H
BGA | 01 | 98699119 | 5H
BGA | 01 | 98699120 | 5H
BGA | 01 | 98699121 | 5H
BGA | 01 | 98699122 | 5H
BGA | 01 | 98699124 | 5H
BGA | 01 | 98699217 | 5H
BGA | 01 | 98699218 | 5H
BGA | 01 | 98699219 | 5H
BGA | 01 | 98703913 | 5H
BGA | 01 | 98711363 | 5H
BGA | 01 | 98736910 | 5H
BGA | 01 | 98742329 | 5H
BGA | 01 | 98742394 | 5H
BGA | 01 | 98742436 | 5H
BGA | 01 | 98742539 | 5H
BGA | 01 | 98742587 | 5H
BGA | 01 | 98742873 | 5H
BGA | 01 | 98742912 | 5H
BGA | 01 | 98742942 | 5H
BGA | 01 | 98742972 | 5H
BGA | 01 | 98743236 | 5H
BGA | 01 | 98744597 | 5H
BGA | 01 | 98744599 | 5H
BGA | 01 | 98744600 | 5H
BGA | 01 | 98744601 | 5H
BGA | 01 | 98744747 | 5H
BGA | 01 | 98744748 | 5H
BGA | 01 | 98744749 | 5H
BGA | 01 | 98744750 | 5H
BGA | 01 | 98744751 | 5H
BGA | 01 | 98744757 | 5H
BGA | 01 | 98753676 | 5H
BGA | 01 | 98772847 | 5H
BGA | 01 | 98777274 | 5H
BGA | 01 | 98777275 | 5H
BGA | 01 | 98786431 | 5H
BGA | 01 | 98787781 | 5H
BGA | 01 | 98787782 | 5H
BGA | 01 | 98787785 | 5H
BGA | 01 | 98787786 | 5H
BGA | 01 | 98787789 | 5H
BGA | 01 | 98787790 | 5H
BGA | 01 | 98793707 | 5H
BGA | 01 | 98794478 | 5H
BGA | 01 | 98851053 | 5H
BGA | 01 | 98851054 | 5H
BGA | 01 | 98856398 | 5H
BGA | 01 | 98886615 | 5H
BGA | 01 | 98904967 | 5H
BGA | 01 | 98907045 | 5H
BGA | 01 | 98908156 | 5H
BGA | 01 | 98909902 | 5H
BGA | 01 | 98915562 | 5H
BGA | 01 | 98921250 | 5H
BGA | 01 | 98921261 | 5H
BGA | 01 | 98921262 | 5H
BGA | 01 | 98921263 | 5H
BGA | 01 | 98921264 | 5H
BGA | 01 | 98921280 | 5H
BGA | 01 | 98921281 | 5H
BGA | 01 | 98921282 | 5H
BGA | 01 | 98921314 | 5H
BGA | 01 | 98921315 | 5H
BGA | 01 | 98921316 | 5H
BGA | 01 | 98945946 | 5H
BGA | 01 | 98983323 | 5H
BGA | 01 | 98983324 | 5H
BGA | 01 | 98995953 | 5H
BGA | 01 | 98995954 | 5H
BGA | 01 | 98995955 | 5H
BGA | 01 | 98995958 | 5H
BGA | 01 | 99046225 | 5H
BGA | 01 | 99071453 | 5H
BGA | 01 | 99071454 | 5H
BGA | 01 | 99071524 | 5H
BGA | 01 | 99071542 | 5H
BGA | 01 | 99071582 | 5H
BGA | 01 | 99071584 | 5H
BGA | 01 | 99071655 | 5H
BGA | 01 | 99071657 | 5H
BGA | 01 | 99071658 | 5H
BGA | 01 | 99071662 | 5H
BGA | 01 | 99071780 | 5H
BGA | 01 | 99071783 | 5H
BGA | 01 | 99071786 | 5H
BGA | 01 | 99071819 | 5H
BGA | 01 | 99071862 | 5H
BGA | 01 | 99071863 | 5H
BGA | 01 | 99071870 | 5H
BGA | 01 | 99071938 | 5H
BGA | 01 | 99071942 | 5H
BGA | 01 | 99071953 | 5H
BGA | 01 | 99071955 | 5H
BGA | 01 | 99071984 | 5H
BGA | 01 | 99072009 | 5H
BGA | 01 | 99072011 | 5H
BGA | 01 | 99072012 | 5H
BGA | 01 | 99072057 | 5H
BGA | 01 | 99072059 | 5H
BGA | 01 | 99072116 | 5H
BGA | 01 | 99072192 | 5H
BGA | 01 | 99072193 | 5H
BGA | 01 | 99072199 | 5H
BGA | 01 | 99075987 | 5H
BGA | 01 | 99104276 | 5H
BGA | 01 | 99122832 | 5H
BGA | 01 | 99126477 | 5H
BGA | 01 | 99126482 | 5H
BGA | 01 | 99126494 | 5H
BGA | 01 | 99131032 | 5H
BGA | 01 | 99132186 | 5H
BGA | 01 | 99133079 | 5H
BGA | 01 | 99133636 | 5H
BGA | 01 | 99133640 | 5H
BGA | 01 | 99133654 | 5H
BGA | 01 | 99133656 | 5H
BGA | 01 | 99135772 | 5H
BGA | 01 | 99140593 | 5H
BGA | 01 | 99140610 | 5H
BGA | 01 | 99140646 | 5H
BGA | 01 | 99140651 | 5H
BGA | 01 | 99141139 | 5H
BGA | 01 | 99141197 | 5H
BGA | 01 | 99141212 | 5H
BGA | 01 | 99141224 | 5H
BGA | 01 | 99141228 | 5H
BGA | 01 | 99141735 | 5H
BGA | 01 | 99141736 | 5H
BGA | 01 | 99141737 | 5H
BGA | 01 | 99141738 | 5H
BGA | 01 | 99141739 | 5H
BGA | 01 | 99141740 | 5H
BGA | 01 | 99141741 | 5H
BGA | 01 | 99141742 | 5H
BGA | 01 | 99141743 | 5H
BGA | 01 | 99141757 | 5H
BGA | 01 | 99141758 | 5H
BGA | 01 | 99141759 | 5H
BGA | 01 | 99141760 | 5H
BGA | 01 | 99141761 | 5H
BGA | 01 | 99141762 | 5H
BGA | 01 | 99141763 | 5H
BGA | 01 | 99141764 | 5H
BGA | 01 | 99141765 | 5H
BGA | 01 | 99142431 | 5H
BGA | 01 | 99142573 | 5H
BGA | 01 | 99142576 | 5H
BGA | 01 | 99142579 | 5H
BGA | 01 | 99142642 | 5H
BGA | 01 | 99142644 | 5H
BGA | 01 | 99142649 | 5H
BGA | 01 | 99143254 | 5H
BGA | 01 | 99143255 | 5H
BGA | 01 | 99143257 | 5H
BGA | 01 | 99143259 | 5H
BGA | 01 | 99143260 | 5H
BGA | 01 | 99168633 | 5H
BGA | 01 | 99168635 | 5H
BGA | 01 | 99168636 | 5H
BGA | 01 | 99168649 | 5H
BGA | 01 | 99168657 | 5H
BGA | 01 | 99168658 | 5H
BGA | 01 | 99169220 | 5H
BGA | 01 | 99169223 | 5H
BGA | 01 | 99169227 | 5H
BGA | 01 | 99169228 | 5H
BGA | 01 | 99169229 | 5H
BGA | 01 | 99169230 | 5H
BGA | 01 | 99170070 | 5H
BGA | 01 | 99208943 | 5H
BGA | 01 | 99217259 | 5H
BGA | 01 | 99220844 | 5H
BGA | 01 | 99220845 | 5H
BGA | 01 | 99220846 | 5H
BGA | 01 | 99220847 | 5H
BGA | 01 | 99229422 | 5H
BGA | 01 | 99229453 | 5H
BGA | 01 | 99264358 | 5H
BGA | 01 | 99274384 | 5H
BGA | 01 | 99305510 | 5H
BGA | 01 | 99369644 | 5H
BGA | 01 | 99369650 | 5H
BGA | 01 | 99411221 | 5H
BGA | 01 | 99431900 | 5H
BGA | 01 | 99431901 | 5H
BGA | 01 | 99437664 | 5H
BGA | 01 | 99437665 | 5H
BGA | 01 | 99437666 | 5H
BGA | 01 | 99437667 | 5H
BGA | 01 | 99437668 | 5H
BGA | 01 | 99437687 | 5H
BGA | 01 | 99437690 | 5H
BGA | 01 | 99437692 | 5H
BGA | 01 | 99437695 | 5H
BGA | 01 | 99437696 | 5H
BGA | 01 | 99437697 | 5H
BGA | 01 | 99437699 | 5H
BGA | 01 | 99437700 | 5H
BGA | 01 | 99437808 | 5H
BGA | 01 | 99437809 | 5H
BGA | 01 | 99437812 | 5H
BGA | 01 | 99437813 | 5H
BGA | 01 | 99437814 | 5H
BGA | 01 | 99437815 | 5H
BGA | 01 | 99437816 | 5H
BGA | 01 | 99438150 | 5H
BGA | 01 | 99438151 | 5H
BGA | 01 | 99438152 | 5H
BGA | 01 | 99438164 | 5H
BGA | 01 | 99438165 | 5H
BGA | 01 | 99438166 | 5H
BGA | 01 | 99438167 | 5H
BGA | 01 | 99438168 | 5H
BGA | 01 | 99438169 | 5H
BGA | 01 | 99438170 | 5H
BGA | 01 | 99438171 | 5H
BGA | 01 | 99438172 | 5H
BGA | 01 | 99438173 | 5H
BGA | 01 | 99438174 | 5H
BGA | 01 | 99438176 | 5H
BGA | 01 | 99438177 | 5H
BGA | 01 | 99438183 | 5H
BGA | 01 | 99438186 | 5H
BGA | 01 | 99438187 | 5H
BGA | 01 | 99438188 | 5H
BGA | 01 | 99438189 | 5H
BGA | 01 | 99438190 | 5H
BGA | 01 | 99438191 | 5H
BGA | 01 | 99438192 | 5H
BGA | 01 | 99438204 | 5H
BGA | 01 | 99438369 | 5H
BGA | 01 | 99438370 | 5H
BGA | 01 | 99438372 | 5H
BGA | 01 | 99438376 | 5H
BGA | 01 | 99438378 | 5H
BGA | 01 | 99438380 | 5H
BGA | 01 | 99438381 | 5H
BGA | 01 | 99438393 | 5H
BGA | 01 | 99438395 | 5H
BGA | 01 | 99438397 | 5H
BGA | 01 | 99438398 | 5H
BGA | 01 | 99438399 | 5H
BGA | 01 | 99438401 | 5H
BGA | 01 | 99438402 | 5H
BGA | 01 | 99438406 | 5H
BGA | 01 | 99438408 | 5H
BGA | 01 | 99438409 | 5H
BGA | 01 | 99438410 | 5H
BGA | 01 | 99438411 | 5H
BGA | 01 | 99438412 | 5H
BGA | 01 | 99438423 | 5H
BGA | 01 | 99438425 | 5H
BGA | 01 | 99438426 | 5H
BGA | 01 | 99438427 | 5H
BGA | 01 | 99438428 | 5H
BGA | 01 | 99438429 | 5H
BGA | 01 | 99438430 | 5H
BGA | 01 | 99438432 | 5H
BGA | 01 | 99438433 | 5H
BGA | 01 | 99438434 | 5H
BGA | 01 | 99438436 | 5H
BGA | 01 | 99438438 | 5H
BGA | 01 | 99438439 | 5H
BGA | 01 | 99438441 | 5H
BGA | 01 | 99438443 | 5H
BGA | 01 | 99448387 | 5H
BGA | 01 | 99458766 | 5H
BGA | 01 | 99463874 | 5H
BGA | 01 | 99485578 | 5H
BGA | 01 | 99515135 | 5H
BGA | 01 | 99541003 | 5H
BGA | 01 | 99553603 | 5H
BGA | 01 | 99571550 | 5H
BGA | 01 | 99600443 | 5H
BGA | 01 | 99616710 | 5H
BGA | 01 | 99616717 | 5H
BGA | 01 | 99616720 | 5H
BGA | 01 | 99616721 | 5H
BGA | 01 | 99616722 | 5H
BGA | 01 | 99616723 | 5H
BGA | 01 | 99616724 | 5H
BGA | 01 | 99616725 | 5H
BGA | 01 | 99622500 | 5H
BGA | 01 | 99750262 | 5H
BGA | 01 | 99750267 | 5H
BGA | 01 | 99750270 | 5H
BGA | 01 | 99750272 | 5H
BGA | 01 | 99750287 | 5H
BGA | 01 | 99750297 | 5H
BGA | 01 | 99775975 | 5H
BGA | 01 | 011H6300 | 5H
BGA | 01 | 011H6800 | 5H
BGA | 01 | 012H6300 | 5H
BGA | 01 | 012H6800 | 5H
BGA | 01 | 013N6300 | 5H
BGA | 01 | 013N6600 | 5H
BGA | 01 | 12A00001 | 5H
BGA | 01 | 12A00002 | 5H
BGA | 01 | 12A00003 | 5H
BGA | 01 | 12A00004 | 5H
BGA | 01 | 12A00005 | 5H
BGA | 01 | 12A00006 | 5H
BGA | 01 | 12A00007 | 5H
BGA | 01 | 12A00008 | 5H
BGA | 01 | 12A00009 | 5H
BGA | 01 | 12A00010 | 5H
BGA | 01 | 12A00011 | 5H
BGA | 01 | 12A00012 | 5H
BGA | 01 | 12A00013 | 5H
BGA | 01 | 12A00014 | 5H
BGA | 01 | 12A00015 | 5H
BGA | 01 | 12A00016 | 5H
BGA | 01 | 12A00017 | 5H
BGA | 01 | 12A00018 | 5H
BGA | 01 | 12A00019 | 5H
BGA | 01 | 12A00020 | 5H
BGA | 01 | 12A00021 | 5H
BGA | 01 | 12A00022 | 5H
BGA | 01 | 12A00023 | 5H
BGA | 01 | 12A00024 | 5H
BGA | 01 | 12A00025 | 5H
BGA | 01 | 12A00026 | 5H
BGA | 01 | 12A00027 | 5H
BGA | 01 | 12A00028 | 5H
BGA | 01 | 12A00029 | 5H
BGA | 01 | 12A00032 | 5H
BGA | 01 | 12A00033 | 5H
BGA | 01 | 12A00036 | 5H
BGA | 01 | 12A00040 | 5H
BGA | 01 | 12A40048 | 5H
BGA | 01 | 13A00001 | 5H
BGA | 01 | 13A00002 | 5H
BGA | 01 | 13A00003 | 5H
BGA | 01 | 13A00004 | 5H
BGA | 01 | 13A00005 | 5H
BGA | 01 | 13A00006 | 5H
BGA | 01 | 13A00009 | 5H
BGA | 01 | 13A00010 | 5H
BGA | 01 | 13A00011 | 5H
BGA | 01 | 13A00012 | 5H
BGA | 01 | 13A00013 | 5H
BGA | 01 | 13A00014 | 5H
BGA | 01 | 13A00015 | 5H
BGA | 01 | 13A00016 | 5H
BGA | 01 | 13A00017 | 5H
BGA | 01 | 13A00018 | 5H
BGA | 01 | 13A00019 | 5H
BGA | 01 | 13A00021 | 5H
BGA | 01 | 13A00022 | 5H
BGA | 01 | 13A00023 | 5H
BGA | 01 | 13A00026 | 5H
BGA | 01 | 13A00029 | 5H
BGA | 01 | 13A00030 | 5H
BGA | 01 | 13A00031 | 5H
BGA | 01 | 13A00035 | 5H
BGA | 01 | 13AA0007 | 5H
BGA | 01 | 13AA0008 | 5H
BGA | 01 | 13AC0043 | 5H
BGA | 01 | 14A00001 | 5H
BGA | 01 | 14A00002 | 5H
BGA | 01 | 14A00003 | 5H
BGA | 01 | 14A00004 | 5H
BGA | 01 | 14A00005 | 5H
BGA | 01 | 14A00006 | 5H
BGA | 01 | 14A00007 | 5H
BGA | 01 | 14A00008 | 5H
BGA | 01 | 14A00009 | 5H
BGA | 01 | 14A00010 | 5H
BGA | 01 | 14A00011 | 5H
BGA | 01 | 14A00012 | 5H
BGA | 01 | 14A00013 | 5H
BGA | 01 | 14A00014 | 5H
BGA | 01 | 14A00015 | 5H
BGA | 01 | 14A00016 | 5H
BGA | 01 | 14A00017 | 5H
BGA | 01 | 14A00018 | 5H
BGA | 01 | 14A00019 | 5H
BGA | 01 | 14A00020 | 5H
BGA | 01 | 14A00024 | 5H
BGA | 01 | 14A00030 | 5H
BGA | 01 | 14AA0021 | 5H
BGA | 01 | 15A160F9 | 5H
BGA | 01 | 15A20001 | 5H
BGA | 01 | 15A20002 | 5H
BGA | 01 | 15A20003 | 5H
BGA | 01 | 15A20006 | 5H
BGA | 01 | 15A20007 | 5H
BGA | 01 | 15A20008 | 5H
BGA | 01 | 15A20009 | 5H
BGA | 01 | 15A20010 | 5H
BGA | 01 | 15A20011 | 5H
BGA | 01 | 15A20012 | 5H
BGA | 01 | 15A20013 | 5H
BGA | 01 | 15A20015 | 5H
BGA | 01 | 15A20016 | 5H
BGA | 01 | 15A20017 | 5H
BGA | 01 | 15A20019 | 5H
BGA | 01 | 15A20020 | 5H
BGA | 01 | 15A20021 | 5H
BGA | 01 | 15A20024 | 5H
BGA | 01 | 15A200C1 | 5H
BGA | 01 | 15A200D2 | 5H
BGA | 01 | 15A200F3 | 5H
BGA | 01 | 15A200F4 | 5H
BGA | 01 | 15A200F8 | 5H
BGA | 01 | 15A200F9 | 5H
BGA | 01 | 15A40033 | 5H
BGA | 01 | 15AC0004 | 5H
BGA | 01 | 15AC0005 | 5H
BGA | 01 | 16A00001 | 5H
BGA | 01 | 16A00002 | 5H
BGA | 01 | 16A00003 | 5H
BGA | 01 | 16A00004 | 5H
BGA | 01 | 16A00005 | 5H
BGA | 01 | 16A00006 | 5H
BGA | 01 | 16A00007 | 5H
BGA | 01 | 16A00008 | 5H
BGA | 01 | 16A00009 | 5H
BGA | 01 | 16A00010 | 5H
BGA | 01 | 16A00012 | 5H
BGA | 01 | 16A00014 | 5H
BGA | 01 | 16A00015 | 5H
BGA | 01 | 16A00016 | 5H
BGA | 01 | 16A00018 | 5H
BGA | 01 | 16A00020 | 5H
BGA | 01 | 16AA0011 | 5H
BGA | 01 | 18A219B2 | 5H
BGA | 01 | 190000A2 | 5H
BGA | 01 | 190000C3 | 5H
BGA | 01 | 190000C4 | 5H
BGA | 01 | 97896838 | 5H
BGA | 01 | 97747490 | 5H
BGA | 01 | 97896823 | 5H
BGA | 01 | 97896824 | 5H
BGA | 01 | 97896841 | 5H
BGA | 01 | 97896827 | 5H
BGA | 01 | 97774798 | 5H
BGA | 01 | 97896828 | 5H
BGA | 01 | 97747489 | 5H
BGA | 01 | 97825185 | 5H
BGA | 01 | 97825186 | 5H
BGA | 01 | 97896832 | 5H
BGA | 01 | 97896833 | 5H
BGA | 01 | 97896834 | 5H
BGA | 01 | 97896839 | 5H
BGA | 01 | 97896840 | 5H
BGA | 01 | 97896825 | 5H
BGA | 01 | 97896826 | 5H
BGA | 01 | 97896842 | 5H
BGA | 01 | 97896829 | 5H
BGA | 01 | 97896830 | 5H
BGA | 01 | 97896831 | 5H
BGA | 01 | 97825187 | 5H
BGA | 01 | 97825189 | 5H
BGA | 01 | 97825190 | 5H
BGA | 01 | 97825191 | 5H
BGA | 01 | 97896836 | 5H
BGA | 01 | 97774799 | 5H
BGA | 01 | 97825197 | 5H
BGA | 01 | 98494921 | 5H
BGA | 01 | 98494927 | 5H
BGA | 01 | 98494922 | 5H
BGA | 01 | 98494928 | 5H
BGA | 01 | 98494923 | 5H
BGA | 01 | 98494929 | 5H
BGA | 01 | 98494924 | 5H
BGA | 01 | 98494930 | 5H
BGA | 01 | 98494925 | 5H
BGA | 01 | 98494931 | 5H
BGA | 01 | 98494926 | 5H
BGA | 01 | 98494932 | 5H
BGA | 01 | 98494939 | 5H
BGA | 01 | 98494941 | 5H
BGA | 01 | 98494940 | 5H
BGA | 01 | 98494942 | 5H
BGA | 01 | 98494946 | 5H
BGA | 01 | 98494950 | 5H
BGA | 01 | 98494947 | 5H
BGA | 01 | 98494951 | 5H
BGA | 01 | 98494948 | 5H
BGA | 01 | 98494952 | 5H
BGA | 01 | 99133636 | 5H
BGA | 01 | 99133638 | 5H
BGA | 01 | 98507212 | 5H
BGA | 01 | 98507213 | 5H
BGA | 01 | 99133640 | 5H
BGA | 01 | 99133642 | 5H
BGA | 01 | 99133654 | 5H
BGA | 01 | 99133656 | 5H
BGA | 01 | 98486515 | 5H
BGA | 01 | 98486549 | 5H
BGA | 01 | 98486595 | 5H
BGA | 01 | 99132328 | 5H
BGA | 01 | 98486517 | 5H
BGA | 01 | 98486551 | 5H
BGA | 01 | 98486597 | 5H
BGA | 01 | 98486641 | 5H
BGA | 01 | 98486684 | 5H
BGA | 01 | 99132350 | 5H
BGA | 01 | 98486553 | 5H
BGA | 01 | 98486644 | 5H
BGA | 01 | 98486686 | 5H
BGA | 01 | 98486745 | 5H
BGA | 01 | 99133009 | 5H
BGA | 01 | 99132398 | 5H
BGA | 01 | 98486599 | 5H
BGA | 01 | 98486688 | 5H
BGA | 01 | 98486746 | 5H
BGA | 01 | 99133020 | 5H
BGA | 01 | 99133025 | 5H
BGA | 01 | 99133032 | 5H
BGA | 01 | 98486690 | 5H
BGA | 01 | 99133050 | 5H
BGA | 01 | 99133068 | 5H
BGA | 01 | 99133073 | 5H
BGA | 01 | 99133077 | 5H
BGA | 01 | 99132456 | 5H
BGA | 01 | 98486747 | 5H
BGA | 01 | 99133094 | 5H
BGA | 01 | 99133098 | 5H
BGA | 01 | 99133104 | 5H
BGA | 01 | 99132486 | 5H
BGA | 01 | 98486519 | 5H
BGA | 01 | 98486555 | 5H
BGA | 01 | 98486601 | 5H
BGA | 01 | 99132331 | 5H
BGA | 01 | 98486531 | 5H
BGA | 01 | 98486557 | 5H
BGA | 01 | 98486603 | 5H
BGA | 01 | 98486652 | 5H
BGA | 01 | 98486696 | 5H
BGA | 01 | 99132376 | 5H
BGA | 01 | 98486559 | 5H
BGA | 01 | 98486654 | 5H
BGA | 01 | 98486698 | 5H
BGA | 01 | 98486754 | 5H
BGA | 01 | 99133016 | 5H
BGA | 01 | 99132409 | 5H
BGA | 01 | 98486605 | 5H
BGA | 01 | 98486700 | 5H
BGA | 01 | 98486755 | 5H
BGA | 01 | 99133021 | 5H
BGA | 01 | 99133027 | 5H
BGA | 01 | 99133045 | 5H
BGA | 01 | 98486702 | 5H
BGA | 01 | 99133052 | 5H
BGA | 01 | 99133069 | 5H
BGA | 01 | 99133075 | 5H
BGA | 01 | 99133079 | 5H
BGA | 01 | 99132470 | 5H
BGA | 01 | 98486756 | 5H
BGA | 01 | 99133095 | 5H
BGA | 01 | 99133101 | 5H
BGA | 01 | 99133109 | 5H
BGA | 01 | 99132491 | 5H
BGA | 01 | 99220843 | 5H
BGA | 01 | 99220844 | 5H
BGA | 01 | 99220845 | 5H
BGA | 01 | 99220846 | 5H
BGA | 01 | 99220847 | 5H
BGA | 01 | 98389603 | 5H
BGA | 01 | 98389606 | 5H
BGA | 01 | 98389610 | 5H
BGA | 01 | 98389613 | 5H
BGA | 01 | 98389616 | 5H
BGA | 01 | 98389622 | 5H
BGA | 01 | 98389625 | 5H
BGA | 01 | 98389628 | 5H
BGA | 01 | 98389631 | 5H
BGA | 01 | 99170113 | 5H
BGA | 01 | 98389634 | 5H
BGA | 01 | 98389639 | 5H
BGA | 01 | 98389644 | 5H
BGA | 01 | 99166887 | 5H
BGA | 01 | 99166889 | 5H
BGA | 01 | 99166922 | 5H
BGA | 01 | 98389649 | 5H
BGA | 01 | 99166907 | 5H
BGA | 01 | 99166912 | 5H
BGA | 01 | 99166917 | 5H
BGA | 01 | 99170068 | 5H
BGA | 01 | 98389654 | 5H
BGA | 01 | 99166927 | 5H
BGA | 01 | 99166932 | 5H
BGA | 01 | 99166937 | 5H
BGA | 01 | 99167103 | 5H
BGA | 01 | 98389659 | 5H
BGA | 01 | 99166942 | 5H
BGA | 01 | 99166947 | 5H
BGA | 01 | 99166952 | 5H
BGA | 01 | 96941371 | 5H
BGA | 01 | 98389604 | 5H
BGA | 01 | 98389607 | 5H
BGA | 01 | 98389611 | 5H
BGA | 01 | 98389614 | 5H
BGA | 01 | 98389617 | 5H
BGA | 01 | 98389623 | 5H
BGA | 01 | 98389626 | 5H
BGA | 01 | 98389629 | 5H
BGA | 01 | 98389632 | 5H
BGA | 01 | 99170114 | 5H
BGA | 01 | 98389635 | 5H
BGA | 01 | 98389640 | 5H
BGA | 01 | 98389645 | 5H
BGA | 01 | 99166888 | 5H
BGA | 01 | 99166903 | 5H
BGA | 01 | 99166923 | 5H
BGA | 01 | 98389650 | 5H
BGA | 01 | 99166908 | 5H
BGA | 01 | 99166913 | 5H
BGA | 01 | 99166918 | 5H
BGA | 01 | 99170069 | 5H
BGA | 01 | 98389655 | 5H
BGA | 01 | 99166928 | 5H
BGA | 01 | 99166933 | 5H
BGA | 01 | 99166938 | 5H
BGA | 01 | 99167104 | 5H
BGA | 01 | 98389660 | 5H
BGA | 01 | 99166943 | 5H
BGA | 01 | 99166948 | 5H
BGA | 01 | 99166953 | 5H
BGA | 01 | 96941372 | 5H
BGA | 01 | 99166957 | 5H
BGA | 01 | 99166961 | 5H
BGA | 01 | 99166965 | 5H
BGA | 01 | 96941378 | 5H
BGA | 01 | 96941382 | 5H
BGA | 01 | 96941386 | 5H
BGA | 01 | 99166969 | 5H
BGA | 01 | 99166973 | 5H
BGA | 01 | 96941396 | 5H
BGA | 01 | 96575900 | 5H
BGA | 01 | 96941406 | 5H
BGA | 01 | 96941440 | 5H
BGA | 01 | 96941444 | 5H
BGA | 01 | 96941448 | 5H
BGA | 01 | 98389605 | 5H
BGA | 01 | 98389609 | 5H
BGA | 01 | 98389612 | 5H
BGA | 01 | 98389615 | 5H
BGA | 01 | 98389618 | 5H
BGA | 01 | 98389624 | 5H
BGA | 01 | 98389627 | 5H
BGA | 01 | 98389630 | 5H
BGA | 01 | 98389633 | 5H
BGA | 01 | 99170115 | 5H
BGA | 01 | 95009157 | 5H
BGA | 01 | 98389636 | 5H
BGA | 01 | 98389641 | 5H
BGA | 01 | 98389646 | 5H
BGA | 01 | 99166889 | 5H
BGA | 01 | 99166904 | 5H
BGA | 01 | 99166924 | 5H
BGA | 01 | 98389651 | 5H
BGA | 01 | 99166909 | 5H
BGA | 01 | 99166914 | 5H
BGA | 01 | 99166919 | 5H
BGA | 01 | 99170070 | 5H
BGA | 01 | 98389656 | 5H
BGA | 01 | 99166929 | 5H
BGA | 01 | 99166934 | 5H
BGA | 01 | 99166939 | 5H
BGA | 01 | 99167106 | 5H
BGA | 01 | 98389661 | 5H
BGA | 01 | 99166944 | 5H
BGA | 01 | 99166949 | 5H
BGA | 01 | 99166954 | 5H
BGA | 01 | 96941373 | 5H
BGA | 01 | 99166958 | 5H
BGA | 01 | 99166962 | 5H
BGA | 01 | 99166966 | 5H
BGA | 01 | 96941379 | 5H
BGA | 01 | 96941383 | 5H
BGA | 01 | 96941387 | 5H
BGA | 01 | 99166970 | 5H
BGA | 01 | 99166974 | 5H
BGA | 01 | 96941397 | 5H
BGA | 01 | 96575909 | 5H
BGA | 01 | 96941407 | 5H
BGA | 01 | 96941441 | 5H
BGA | 01 | 96941445 | 5H
BGA | 01 | 96941449 | 5H
BGA | 01 | 98374696 | 5H
BGA | 01 | 98382190 | 5H
BGA | 01 | 96982485 | 5H
BGA | 01 | 96982486 | 5H
BGA | 01 | 96982487 | 5H
BGA | 01 | 96982489 | 5H
BGA | 01 | 96982534 | 5H
BGA | 01 | 96982535 | 5H
BGA | 01 | 96982536 | 5H
BGA | 01 | 96982537 | 5H
BGA | 01 | 96982538 | 5H
BGA | 01 | 96982539 | 5H
BGA | 01 | 96982540 | 5H
BGA | 01 | 96982592 | 5H
BGA | 01 | 96982593 | 5H
BGA | 01 | 96982594 | 5H
BGA | 01 | 96982596 | 5H
BGA | 01 | 96982598 | 5H
BGA | 01 | 96982599 | 5H
BGA | 01 | 96982600 | 5H
BGA | 01 | 96688311 | 5H
BGA | 01 | 96688313 | 5H
BGA | 01 | 96638461 | 5H
BGA | 01 | 96638486 | 5H
BGA | 01 | 96683562 | 5H
BGA | 01 | 96611663 | 5H
BGA | 01 | 96693688 | 5H
BGA | 01 | 96720870 | 5H
BGA | 01 | 96686241 | 5H
BGA | 01 | 96727420 | 5H
BGA | 01 | 96727426 | 5H
BGA | 01 | 99169217 | 5H
BGA | 01 | 98164573 | 5H
BGA | 01 | 98164575 | 5H
BGA | 01 | 98164609 | 5H
BGA | 01 | 98164990 | 5H
BGA | 01 | 98165152 | 5H
BGA | 01 | 98165175 | 5H
BGA | 01 | 98165177 | 5H
BGA | 01 | 98165253 | 5H
BGA | 01 | 98165258 | 5H
BGA | 01 | 98165259 | 5H
BGA | 01 | 98165290 | 5H
BGA | 01 | 98165304 | 5H
BGA | 01 | 98165309 | 5H
BGA | 01 | 98165310 | 5H
BGA | 01 | 98165318 | 5H
BGA | 01 | 98165382 | 5H
BGA | 01 | 98165391 | 5H
BGA | 01 | 98165433 | 5H
BGA | 01 | 98165437 | 5H
BGA | 01 | 98165440 | 5H
BGA | 01 | 98165451 | 5H
BGA | 01 | 95730456 | 5H
BGA | 01 | 91835686 | 5H
BGA | 01 | 95730821 | 5H
BGA | 01 | 98178839 | 5H
BGA | 01 | 98178844 | 5H
BGA | 01 | 98178846 | 5H
BGA | 01 | 98044476 | 5H
BGA | 01 | 98044500 | 5H
BGA | 01 | 98178851 | 5H
BGA | 01 | 98178797 | 5H
BGA | 01 | 98178798 | 5H
BGA | 01 | 98178799 | 5H
BGA | 01 | 98178800 | 5H
BGA | 01 | 98147603 | 5H
BGA | 01 | 98044564 | 5H
BGA | 01 | 98044572 | 5H
BGA | 01 | 98147604 | 5H
BGA | 01 | 98147606 | 5H
BGA | 01 | 98044570 | 5H
BGA | 01 | 98044578 | 5H
BGA | 01 | 98147610 | 5H
BGA | 01 | 98044587 | 5H
BGA | 01 | 98044580 | 5H
BGA | 01 | 98044588 | 5H
BGA | 01 | 98147612 | 5H
BGA | 01 | 98147614 | 5H
BGA | 01 | 98044586 | 5H
BGA | 01 | 98044594 | 5H
BGA | 01 | 98147618 | 5H
BGA | 01 | 99616707 | 5H
BGA | 01 | 99616708 | 5H
BGA | 01 | 99616709 | 5H
BGA | 01 | 99616711 | 5H
BGA | 01 | 99616712 | 5H
BGA | 01 | 99616713 | 5H
BGA | 01 | 99616714 | 5H
BGA | 01 | 99616715 | 5H
BGA | 01 | 99616716 | 5H
BGA | 01 | 99616718 | 5H
BGA | 01 | 99616719 | 5H
BGA | 01 | 99616726 | 5H
BGA | 01 | 99616727 | 5H
BGA | 01 | 99616728 | 5H
BGA | 01 | 99616729 | 5H
BGA | 01 | 99616730 | 5H
BGA | 01 | 97829193 | 5H
BGA | 01 | 97829194 | 5H
BGA | 01 | 97829195 | 5H
BGA | 01 | 98744602 | 5H
BGA | 01 | 98744771 | 5H
BGA | 01 | 98744770 | 5H
BGA | 01 | 98744756 | 5H
BGA | 01 | 98744755 | 5H
BGA | 01 | 98744754 | 5H
BGA | 01 | 98744753 | 5H
BGA | 01 | 98744752 | 5H
BGA | 01 | 98389486 | 5H
BGA | 01 | 98389488 | 5H
BGA | 01 | 98389489 | 5H
BGA | 01 | 98389490 | 5H
BGA | 01 | 98389491 | 5H
BGA | 01 | 98389492 | 5H
BGA | 01 | 99072126 | 5H
BGA | 01 | 98389876 | 5H
BGA | 01 | 98389878 | 5H
BGA | 01 | 98389879 | 5H
BGA | 01 | 98389880 | 5H
BGA | 01 | 98389881 | 5H
BGA | 01 | 99072165 | 5H
BGA | 01 | 98390141 | 5H
BGA | 01 | 98390142 | 5H
BGA | 01 | 98390144 | 5H
BGA | 01 | 98390145 | 5H
BGA | 01 | 99072230 | 5H
BGA | 01 | 99072231 | 5H
BGA | 01 | 99072232 | 5H
BGA | 01 | 98390699 | 5H
BGA | 01 | 98390319 | 5H
BGA | 01 | 98390320 | 5H
BGA | 01 | 99071483 | 5H
BGA | 01 | 99071484 | 5H
BGA | 01 | 99071819 | 5H
BGA | 01 | 99071820 | 5H
BGA | 01 | 99071821 | 5H
BGA | 01 | 99071581 | 5H
BGA | 01 | 99071582 | 5H
BGA | 01 | 99071584 | 5H
BGA | 01 | 99071586 | 5H
BGA | 01 | 99071587 | 5H
BGA | 01 | 96514546 | 5H
BGA | 01 | 98390789 | 5H
BGA | 01 | 99071708 | 5H
BGA | 01 | 99071709 | 5H
BGA | 01 | 99071710 | 5H
BGA | 01 | 99071712 | 5H
BGA | 01 | 96514678 | 5H
BGA | 01 | 96514679 | 5H
BGA | 01 | 98390934 | 5H
BGA | 01 | 99071972 | 5H
BGA | 01 | 99071983 | 5H
BGA | 01 | 99071984 | 5H
BGA | 01 | 99071985 | 5H
BGA | 01 | 96122699 | 5H
BGA | 01 | 96122700 | 5H
BGA | 01 | 96122701 | 5H
BGA | 01 | 99072029 | 5H
BGA | 01 | 99072030 | 5H
BGA | 01 | 99072031 | 5H
BGA | 01 | 99072032 | 5H
BGA | 01 | 96123437 | 5H
BGA | 01 | 96123438 | 5H
BGA | 01 | 99072078 | 5H
BGA | 01 | 99072079 | 5H
BGA | 01 | 96124018 | 5H
BGA | 01 | 96124019 | 5H
BGA | 01 | 96124020 | 5H
BGA | 01 | 99264375 | 5H
BGA | 01 | 99264376 | 5H
BGA | 01 | 99264377 | 5H
BGA | 01 | 99264378 | 5H
BGA | 01 | 99264399 | 5H
BGA | 01 | 99264400 | 5H
BGA | 01 | 99264411 | 5H
BGA | 01 | 98389366 | 5H
BGA | 01 | 98389368 | 5H
BGA | 01 | 98389370 | 5H
BGA | 01 | 98389371 | 5H
BGA | 01 | 98389372 | 5H
BGA | 01 | 98389373 | 5H
BGA | 01 | 99072119 | 5H
BGA | 01 | 98389758 | 5H
BGA | 01 | 98389759 | 5H
BGA | 01 | 98389760 | 5H
BGA | 01 | 98389761 | 5H
BGA | 01 | 98389762 | 5H
BGA | 01 | 98389763 | 5H
BGA | 01 | 99072148 | 5H
BGA | 01 | 99072149 | 5H
BGA | 01 | 98390071 | 5H
BGA | 01 | 98390072 | 5H
BGA | 01 | 98390073 | 5H
BGA | 01 | 98390074 | 5H
BGA | 01 | 99072209 | 5H
BGA | 01 | 99072210 | 5H
BGA | 01 | 99072211 | 5H
BGA | 01 | 99075980 | 5H
BGA | 01 | 98390691 | 5H
BGA | 01 | 98390286 | 5H
BGA | 01 | 98390287 | 5H
BGA | 01 | 99071464 | 5H
BGA | 01 | 99071465 | 5H
BGA | 01 | 99071796 | 5H
BGA | 01 | 99071797 | 5H
BGA | 01 | 99071798 | 5H
BGA | 01 | 98390726 | 5H
BGA | 01 | 99071541 | 5H
BGA | 01 | 99071542 | 5H
BGA | 01 | 99071543 | 5H
BGA | 01 | 99071544 | 5H
BGA | 01 | 99071545 | 5H
BGA | 01 | 96514530 | 5H
BGA | 01 | 96514531 | 5H
BGA | 01 | 98390782 | 5H
BGA | 01 | 99071676 | 5H
BGA | 01 | 99071677 | 5H
BGA | 01 | 99071678 | 5H
BGA | 01 | 99071680 | 5H
BGA | 01 | 96514664 | 5H
BGA | 01 | 96514665 | 5H
BGA | 01 | 99075977 | 5H
BGA | 01 | 96514507 | 5H
BGA | 01 | 96514642 | 5H
BGA | 01 | 99072014 | 5H
BGA | 01 | 99264346 | 5H
BGA | 01 | 99264359 | 5H
BGA | 01 | 99264360 | 5H
BGA | 01 | 99264393 | 5H
BGA | 01 | 99264394 | 5H
BGA | 01 | 99264409 | 5H
BGA | 01 | 99141766 | 5H
BGA | 01 | 99141767 | 5H
BGA | 01 | 99142641 | 5H
BGA | 01 | 99142642 | 5H
BGA | 01 | 99142643 | 5H
BGA | 01 | 99142644 | 5H
BGA | 01 | 99142645 | 5H
BGA | 01 | 99142646 | 5H
BGA | 01 | 99142647 | 5H
BGA | 01 | 99142648 | 5H
BGA | 01 | 99142649 | 5H
BGA | 01 | 99142651 | 5H
BGA | 01 | 99142652 | 5H
BGA | 01 | 99142653 | 5H
BGA | 01 | 99142654 | 5H
BGA | 01 | 99142655 | 5H
BGA | 01 | 99142657 | 5H
BGA | 01 | 99143269 | 5H
BGA | 01 | 99143270 | 5H
BGA | 01 | 99143271 | 5H
BGA | 01 | 99143272 | 5H
BGA | 01 | 99143273 | 5H
BGA | 01 | 99143274 | 5H
BGA | 01 | 99143275 | 5H
BGA | 01 | 99143276 | 5H
BGA | 01 | 99143277 | 5H
BGA | 01 | 99143279 | 5H
BGA | 01 | 99143280 | 5H
BGA | 01 | 99143281 | 5H
BGA | 01 | 96750478 | 5H
BGA | 01 | 96516044 | 5H
BGA | 01 | 96516058 | 5H
BGA | 01 | 96516064 | 5H
BGA | 01 | 96516489 | 5H
BGA | 01 | 96516493 | 5H
BGA | 01 | 96500564 | 5H
BGA | 01 | 96122370 | 5H
BGA | 01 | 96123126 | 5H
BGA | 01 | 96123138 | 5H
BGA | 01 | 96123785 | 5H
BGA | 01 | 96123786 | 5H
BGA | 01 | 96527654 | 5H
BGA | 01 | 96527655 | 5H
BGA | 01 | 96527656 | 5H
BGA | 01 | 96527657 | 5H
BGA | 01 | 96527658 | 5H
BGA | 01 | 96527962 | 5H
BGA | 01 | 99141744 | 5H
BGA | 01 | 99141745 | 5H
BGA | 01 | 99142431 | 5H
BGA | 01 | 99142432 | 5H
BGA | 01 | 99142573 | 5H
BGA | 01 | 99142574 | 5H
BGA | 01 | 99142575 | 5H
BGA | 01 | 99142576 | 5H
BGA | 01 | 99142578 | 5H
BGA | 01 | 99142579 | 5H
BGA | 01 | 99142580 | 5H
BGA | 01 | 99143258 | 5H
BGA | 01 | 99143261 | 5H
BGA | 01 | 96122818 | 5H
BGA | 01 | 96123546 | 5H
BGA | 01 | 98394755 | 5H
BGA | 01 | 98395154 | 5H
BGA | 01 | 98394985 | 5H
BGA | 01 | 98395163 | 5H
BGA | 01 | 98395019 | 5H
BGA | 01 | 98395205 | 5H
BGA | 01 | 98395370 | 5H
BGA | 01 | 98396716 | 5H
BGA | 01 | 99380722 | 5H
BGA | 01 | 99077758 | 5H
BGA | 01 | 99077760 | 5H
BGA | 01 | 99073816 | 5H
BGA | 01 | 99077761 | 5H
BGA | 01 | 99077763 | 5H
BGA | 01 | 99077767 | 5H
BGA | 01 | 96982490 | 5H
BGA | 01 | 95730773 | 5H
BGA | 01 | 96011016 | 5H
BGA | 01 | 96001808 | 5H
BGA | 01 | 96010566 | 5H
BGA | 01 | 011H6800 | 5H
BGA | 01 | 011H6300 | 5H
BGA | 01 | 012H6800 | 5H
BGA | 01 | 012H6300 | 5H
BGA | 01 | 013N6600 | 5H
BGA | 01 | 013N6300 | 5H
BGA | 01 | 99126433 | 5H
BGA | 01 | 99126442 | 5H
BGA | 01 | 99126459 | 5H
BGA | 01 | 99126462 | 5H
BGA | 01 | 99126479 | 5H
BGA | 01 | 99126493 | 5H
BGA | 01 | 99126495 | 5H
BGA | 01 | 99126500 | 5H
BGA | 01 | 98904983 | 5H
BGA | 01 | 98907044 | 5H
BGA | 01 | 99458767 | 5H
BGA | 01 | 99458768 | 5H
BGA | 01 | 99458769 | 5H
BGA | 01 | 99515136 | 5H
BGA | 01 | 99515137 | 5H
BGA | 01 | 99515138 | 5H
BGA | 01 | 99463870 | 5H
BGA | 01 | 99463871 | 5H
BGA | 01 | 99463872 | 5H
BGA | 01 | 99463873 | 5H
BGA | 01 | 99463875 | 5H
BGA | 01 | 99463876 | 5H
BGA | 01 | 99463877 | 5H
BGA | 01 | 98851053 | 5H
BGA | 01 | 98851054 | 5H
BGA | 01 | 98851057 | 5H
BGA | 01 | 98851058 | 5H
BGA | 01 | 96280966 | 5H
BGA | 01 | 96280970 | 5H
BGA | 01 | 97519841 | 5H
BGA | 01 | 99370349 | 5H
BGA | 01 | 99220843 | 5H
BGA | 01 | 98382190 | 5H
BGA | 01 | 97829346 | 5H
BGA | 01 | 97775316 | 5H
BGA | 01 | 99072140 | 5H
BGA | 01 | 99072143 | 5H
BGA | 01 | 97775316 | 5H
BGA | 01 | 97775317 | 5H
BGA | 01 | 97775318 | 5H
BGA | 01 | 9100040 | 5H
BGA | 01 | 9100048 | 5H
BGA | 01 | 9100055 | 5H
BGA | 01 | 9100065 | 5H
BGA | 01 | 9300090 | 5H
BGA | 01 | 10000029 | 5H
BGA | 01 | 10100039 | 5H
BGA | 01 | 10100045 | 5H
BGA | 01 | 5100052 | 5H
BGA | 01 | 5300085 | 5H
BGA | 01 | 98698967 | 5H
BGA | 01 | 98698972 | 5H
BGA | 01 | 98698974 | 5H
BGA | 01 | 98703911 | 5H
BGA | 01 | 98699092 | 5H
BGA | 01 | 98699098 | 5H
BGA | 01 | 98699116 | 5H
BGA | 01 | 98699123 | 5H
BGA | 01 | 12A00030 | 5H
BGA | 01 | 12A00031 | 5H
BGA | 01 | 12A00034 | 5H
BGA | 01 | 12A00035 | 5H
BGA | 01 | 12A00037 | 5H
BGA | 01 | 12A00038 | 5H
BGA | 01 | 12A00039 | 5H
BGA | 01 | 12A40043 | 5H
BGA | 01 | 13A00020 | 5H
BGA | 01 | 13A00024 | 5H
BGA | 01 | 13A00025 | 5H
BGA | 01 | 13A00027 | 5H
BGA | 01 | 13A00028 | 5H
BGA | 01 | 13A00032 | 5H
BGA | 01 | 13A00033 | 5H
BGA | 01 | 13A00034 | 5H
BGA | 01 | 13AC0039 | 5H
BGA | 01 | 13A50046 | 5H
BGA | 01 | 13A50049 | 5H
BGA | 01 | 13AD0052 | 5H
BGA | 01 | 13AD0054 | 5H
BGA | 01 | 15A20014 | 5H
BGA | 01 | 15A20018 | 5H
BGA | 01 | 15A20022 | 5H
BGA | 01 | 15A20023 | 5H
BGA | 01 | 15A40026 | 5H
BGA | 01 | 15A40028 | 5H
BGA | 01 | 15A40030 | 5H
BGA | 01 | 15A40035 | 5H
BGA | 01 | 15A40037 | 5H
BGA | 01 | 14A00026 | 5H
BGA | 01 | 14A00028 | 5H
BGA | 01 | 16A00013 | 5H
BGA | 01 | 16A00017 | 5H
BGA | 01 | 16A00019 | 5H
BGA | 01 | 16A00021 | 5H
BGA | 01 | 16A00022 | 5H
BGA | 01 | 19000019 | 5H
BGA | 01 | 98699100 | 5H
BGA | 01 | 96432110 | 5H
BGA | 01 | 96432111 | 5H
BGA | 01 | 96430686 | 5H
BGA | 01 | 99530403 | 5H
BGA | 01 | 99530404 | 5H
BGA | 01 | 99530405 | 5H
BGA | 01 | 99530406 | 5H
BGA | 01 | 99530407 | 5H
BGA | 01 | 99725165 | 5H
BGA | 01 | 98995956 | 5H
BGA | 01 | 98995957 | 5H
BGA | 01 | 98995959 | 5H
BGA | 01 | 98995960 | 5H
BGA | 01 | 98787750 | 5H
BGA | 01 | 98787783 | 5H
BGA | 01 | 98787784 | 5H
BGA | 01 | 98787788 | 5H
BGA | 01 | 98787791 | 5H
BGA | 01 | 98787792 | 5H
BGA | 01 | 99332827 | 5H
BGA | 01 | 96922733 | 5H
BGA | 01 | 96926078 | 5H
BGA | 01 | 96922749 | 5H
BGA | 01 | 99332827 | 5H
BGA | 01 | 97900445 | 5H
BGA | 01 | 97900447 | 5H
BGA | 01 | 96102439 | 5H
BGA | 01 | 96943236 | 5H
BGA | 01 | 96102262 | 5H
BGA | 01 | 96047565 | 5H
BGA | 01 | 98626031 | 5H
BGA | 01 | 99776108 | 5H
BGA | 01 | 99776633 | 5H
BGA | 01 | 96926080 | 5H
BGA | 01 | 98787787 | 5H
BGA | 01 | 97900423 | 5H
BGA | 01 | 97900445 | 5H
BGA | 01 | 97900447 | 5H
BGA | 01 | 98787787 | 5H
BGA | 01 | 96501008 | 5H
BGA | 01 | 95047500 | 5H
BGA | 01 | 96401735
BGA | 01 | 96401897
BGA | 01 | 96402004
BGA | 01 | 96402035
BGA | 01 | 96402181
BGA | 01 | 96402227
BGA | 01 | 96402229
BGA | 01 | 96402347
BGA | 01 | 00539703
BGA | 01 | 00539701
BGA | 01 | 00549801
BGA | 01 | 00559801
BGA | 01 | 00569801
BGA | 01 | 98281476
BGA | 01 | 98957943
BGA | 01 | 99123311
BGA | 01 | 98282120
BGA | 01 | 99118658
BGA | 01 | 99123323
BGA | 01 | 99123360
BGA | 01 | 98346582
BGA | 01 | 99123684
BGA | 01 | 98464186
BGA | 01 | 99123688
BGA | 01 | 97897469
BGA | 01 | 98592079
BGA | 01 | 98896273
BGA | 01 | 98282356
BGA | 01 | 99123325
BGA | 01 | 98346578
BGA | 01 | 98282359
BGA | 01 | 98462889
BGA | 01 | 98743357
BGA | 01 | 98743317
BGA | 01 | 98133671
BGA | 01 | 98066916
BGA | 01 | 96086827
BGA | 01 | 98133646
BGA | 01 | 96086828
BGA | 01 | 98743278
BGA | 01 | 98743203
BGA | 01 | 98794577
BGA | 01 | 98182027
BGA | 01 | 98957974
BGA | 01 | 96087117
BGA | 01 | 98279255
BGA | 01 | 96087121
BGA | 01 | 96086999
BGA | 01 | 98742821
BGA | 01 | 98742779
BGA | 01 | 96087003
BGA | 01 | 96087005
BGA | 01 | 98436173
BGA | 01 | 98509608
BGA | 01 | 98923198
BGA | 01 | 98585759
BGA | 01 | 96087443
BGA | 01 | 96087444
BGA | 01 | 96087335
BGA | 01 | 96087336
BGA | 01 | 96087338
BGA | 01 | 98182511
BGA | 01 | 96108601
BGA | 01 | 96108602
BGA | 01 | 97851333
BGA | 01 | 96108467
BGA | 01 | 96108606
BGA | 01 | 96108472
BGA | 01 | 96108473
BGA | 01 | 96108474
BGA | 01 | 98958046
BGA | 01 | 96109054
BGA | 01 | 96109055
BGA | 01 | 98958070
BGA | 01 | 96108938
BGA | 01 | 96109059
BGA | 01 | 96108941
BGA | 01 | 96109061
BGA | 01 | 99087075
BGA | 01 | 99087074
BGA | 01 | 99087073
BGA | 01 | 99087072
BGA | 01 | 99087071
BGA | 01 | 99087070
BGA | 01 | 99087069
BGA | 01 | 96109647
BGA | 01 | 97926987
BGA | 01 | 96109648
BGA | 01 | 98908142
BGA | 01 | 98743796
BGA | 01 | 97926986
BGA | 01 | 98743772
BGA | 01 | 99267855
BGA | 01 | 96109428
BGA | 01 | 98742653
BGA | 01 | 99087300
BGA | 01 | 96109429
BGA | 01 | 98742629
BGA | 01 | 98743730
BGA | 01 | 98743688
BGA | 01 | 98742563
BGA | 01 | 99122831
BGA | 01 | 96109937
BGA | 01 | 98908302
BGA | 01 | 96109938
BGA | 01 | 96109939
BGA | 01 | 98908282
BGA | 01 | 96109940
BGA | 01 | 96109799
BGA | 01 | 98908261
BGA | 01 | 96109800
BGA | 01 | 98908231
BGA | 01 | 96109803
BGA | 01 | 96306244
BGA | 01 | 96306243
BGA | 01 | 97927148
BGA | 01 | 97926995
BGA | 01 | 97926994
BGA | 01 | 97926993
BGA | 01 | 97926992
BGA | 01 | 97926998
BGA | 01 | 97926996
BGA | 01 | 96306157
BGA | 01 | 96306169
BGA | 01 | 96306168
BGA | 01 | 96306166
BGA | 01 | 96306165
BGA | 01 | 99087639
BGA | 01 | 99087573
BGA | 01 | 99087572
BGA | 01 | 99087571
BGA | 01 | 99087570
BGA | 01 | 99087569
BGA | 01 | 99087568
BGA | 01 | 99087567
BGA | 01 | 99087566
BGA | 01 | 99087582
BGA | 01 | 99087581
BGA | 01 | 99087580
BGA | 01 | 99087579
BGA | 01 | 99087578
BGA | 01 | 99087577
BGA | 01 | 99087576
BGA | 01 | 99087575
BGA | 01 | 96162126
BGA | 01 | 96162127
BGA | 01 | 96162128
BGA | 01 | 96162129
BGA | 01 | 96162130
BGA | 01 | 96162131
BGA